## Resumo do Orçamento
| OBRA | BANCOS | B.D.I. |  | ENCARGOS SOCIAIS
| OBRAS E SERVIÇOS DE CONSTRUÇÃO DE 01 (UM) CENTRO DE EDUCAÇÃO INFANTIL NO BAIRRO ZÉLIA BARBOSA ROCHA - ARAPIRACA/AL | SINAPI - 03/2023 - Alagoas ORSE - 02/2023 - Sergipe SEINFRA - 028 - Ceará IOPES - 02/2023 - Espírito Santo | 26,4% |  | DESONERADO: HORISTA: 84,28% MENSALISTA: 46,49%
PLANILHA ORÇAMENTÁRIA RESUMIDA
ITEM | DESCRIÇÃO |  |  |  |  | TOTAL | PESO (%)
1 | SERVIÇOS PRELIMINARES |  |  |  |  | 506210.77 | 9.698%
2 | MOVIMENTAÇÃO DE TERRA |  |  |  |  | 55763.77 | 1.068%
3 | INFRAESTRUTURA |  |  |  |  | 282289.05 | 5.408%
4 | SUPERESTRUTURAS |  |  |  |  | 232389.15 | 4.452%
5 | SISTEMA DE VEDAÇÃO VERTICAL EXTERNO E INTERNO |  |  |  |  | 160283.44 | 3.071%
6 | ESQUADRIAS |  |  |  |  | 503065.49 | 9.638%
7 | SISTEMAS DE COBERTURA |  |  |  |  | 1055531.95 | 20.22%
8 | IMPERMEABILIZAÇÃO |  |  |  |  | 52072.85 | 0.9976%
9 | REVESTIMENTOS INTERNOS E EXTERNOS |  |  |  |  | 478609.53 | 9.169%
10 | SISTEMAS DE PISOS |  |  |  |  | 420862.2 | 8.063%
11 | PINTURAS E ACABAMENTOS |  |  |  |  | 169462.24 | 3.247%
12 | INSTALAÇÕES HIDRÁULICAS |  |  |  |  | 63619.69 | 1.219%
13 | DRENAGEM DAS ÁGUAS PLUVIAIS |  |  |  |  | 32652.7 | 0.6256%
14 | INSTALAÇÕES SANITÁRIAS |  |  |  |  | 70820.96 | 1.357%
15 | LOUÇAS, ACESSÓRIOS E METAIS |  |  |  |  | 105510.49 | 2.021%
16 | INSTALAÇÃO DE GÁS COMBUSTÍVEL |  |  |  |  | 29169.37 | 0.5588%
17 | SISTEMA DE PROTEÇÃO CONTRA INCÊNDIO |  |  |  |  | 41456.11 | 0.7942%
18 | INSTALAÇÕES ELÉTRICAS - 220V |  |  |  |  | 305455.06 | 5.852%
19 | INSTALAÇÕES DE CLIMATIZAÇÃO |  |  |  |  | 2788.49 | 0.05342%
20 | INSTALAÇÕES DE REDE ESTRUTURADA |  |  |  |  | 60034.86 | 1.15%
21 | SISTEMA DE EXAUSTÃO MECÂNICA |  |  |  |  | 5003.71 | 0.09586%
22 | SISTEMA DE PROTEÇÃO CONTRA DESCARGAS ATMOSFÉRICAS (SPDA) |  |  |  |  | 83660.32 | 1.603%
23 | SERVIÇOS COMPLEMENTARES |  |  |  |  | 165993.19 | 3.18%
24 | SERVIÇOS FINAIS |  |  |  |  | 7070.87 | 0.1355%
25 | SERVIÇOS ADICIONAIS |  |  |  |  | 329942.59 | 6.321%
|  |  |  | TOTAL SEM BDI | 4129833.68
|  |  |  | TOTAL DO BDI | 1089885.17
|  |  |  | TOTAL GERAL | 5219718.85

## Orçamento Sintético
|  |  | OBRA | BANCOS |  | B.D.I. |  | ENCARGOS SOCIAIS
|  |  | OBRAS E SERVIÇOS DE CONSTRUÇÃO DE 01 (UM) CENTRO DE EDUCAÇÃO INFANTIL NO BAIRRO ZÉLIA BARBOSA ROCHA - ARAPIRACA/AL | SINAPI - 03/2023 - Alagoas ORSE - 02/2023 - Sergipe SEINFRA - 028 - Ceará IOPES - 02/2023 - Espírito Santo |  | 26,4% |  | DESONERADO: HORISTA: 84,28% MENSALISTA: 46,49%
ORÇAMENTO SINTÉTICO
ITEM | CÓDIGO | BANCO | DESCRIÇÃO | UND | QUANT. | VALOR UNIT | VALOR UNIT COM BDI | TOTAL | PESO (%)
1 |  |  | SERVIÇOS PRELIMINARES |  |  |  |  | 506210.77 | 9.698%
1.1 | 51 | ORSE | PLACA DE OBRA EM CHAPA AÇO GALVANIZADO, INSTALADA - REV 02_01/2022 | M² | 12 | 369.64 | 467.22 | 5606.64 | 0.1074%
1.2 | 98458 | SINAPI | TAPUME DE CHAPA DE MADEIRA COMPENSADA, ESPESSURA 6MM (40X2,20M) | M² | 88 | 128.05 | 161.85 | 14242.8 | 0.2729%
1.3 | C2850 | SEINFRA | LIGAÇÃO PROVISÓRIA DE ENERGIA ELÉTRICA AÉREA MONOFÁSICA 50A COM POSTE DE CONCRETO; INCLUSIVE CABEAMENTO, CAIXA DE PROTEÇÃO PARA MEDIDOR E ATERRAMENTO | UN | 1 | 2071.13 | 2617.9 | 2617.9 | 0.05015%
1.4 | C1622 | SEINFRA | LIGAÇÃO PROVISÓRIA DE ÁGUA E SANITÁRIO | UN | 1 | 3547.52 | 4484.06 | 4484.06 | 0.08591%
1.5 | 93212 | SINAPI | EXECUÇÃO DE SANITÁRIO E VESTIÁRIO EM CANTEIRO DE OBRA, INCLUSIVE INSTALAÇÃO E APARELHOS | M² | 2.52 | 970.24 | 1226.38 | 3090.47 | 0.05921%
1.6 | 93207 | SINAPI | BARRACÃO PARA ESCRITÓRIO DE OBRA PORTE PEQUENO S=20,00M² | M² | 20 | 1075.37 | 1359.26 | 27185.2 | 0.5208%
1.7 | 93584 | SINAPI | BARRACÃO PROVISÓRIO PARA DEPOSITO | M² | 20 | 860.47 | 1087.63 | 21752.6 | 0.4167%
1.8 | C1630 | SEINFRA | LOCAÇÃO DA OBRA - EXECUÇÃO DE GABARITO | M² | 1514.3 | 8.08 | 10.21 | 15461 | 0.2962%
1.9 | 98525 | SINAPI | LIMPEZA MECANIZADA DE TERRENO COM REMOÇÃO DE CAMADA VEGETAL | M² | 2400 | 0.31 | 0.39 | 936 | 0.01793%
1.10 | 0000104 | PRÓPRIO | ADMINISTRAÇÃO DA OBRA - CRECHE TIPO 1 | MÊS | 10 | 32502.7 | 41083.41 | 410834.1 | 7.871%
2 |  |  | MOVIMENTAÇÃO DE TERRA |  |  |  |  | 55763.77 | 1.068%
2.1 |  |  | EDIFICAÇÃO |  |  |  |  | 53162.18 | 1.018%
2.1.1 | 94319 | SINAPI | ATERRO APILOADO EM CAMADAS DE 0,20 M COM MATERIAL ARGILO - ARENOSO (ENTRE BALDRAMES) | M³ | 274.13 | 70.06 | 88.55 | 24274.21 | 0.465%
2.1.2 | 93358 | SINAPI | ESCAVAÇÃO MANUAL DE VALAS EM QUALQUER TERRENO EXCETO ROCHA ATÉ H= 2,0M | M³ | 270.47 | 64.75 | 81.84 | 22135.26 | 0.4241%
2.1.3 | 101617 | SINAPI | REGULARIZAÇÃO E COMPACTAÇÃO DO FUNDO DE VALAS | M² | 142.18 | 2.34 | 2.95 | 419.43 | 0.008035%
2.1.4 | 93382 | SINAPI | REATERRO MANUAL DE VALAS COM COMPACTAÇÃO MECANIZADA. AF_04/2016 | M³ | 205.16 | 24.43 | 30.87 | 6333.28 | 0.1213%
2.2 |  |  | MURETA E ABRIGO GÁS |  |  |  |  | 1666.3 | 0.03192%
2.2.1 | 93358 | SINAPI | ESCAVAÇÃO MANUAL DE VALAS EM QUALQUER TERRENO EXCETO ROCHA ATÉ H=2,0 M | M³ | 15.59 | 64.75 | 81.84 | 1275.88 | 0.02444%
2.2.2 | 101617 | SINAPI | REGULARIZAÇÃO E COMPACTAÇÃO DO FUNDO DE VALAS | M² | 12.95 | 2.34 | 2.95 | 38.2 | 0.0007318%
2.2.3 | 93382 | SINAPI | REATERRO MANUAL DE VALAS COM COMPACTAÇÃO MECANIZADA. AF_04/2016 | M³ | 11.41 | 24.43 | 30.87 | 352.22 | 0.006748%
2.3 |  |  | CASTELO D'ÁGUA |  |  |  |  | 935.29 | 0.01792%
2.3.1 | 93358 | SINAPI | ESCAVAÇÃO MANUAL DE VALAS EM QUALQUER TERRENO EXCETO ROCHA ATÉ H=2,0 M | M³ | 10.09 | 64.75 | 81.84 | 825.76 | 0.01582%
2.3.2 | 101617 | SINAPI | REGULARIZAÇÃO E COMPACTAÇÃO DO FUNDO DE VALAS | M² | 12.96 | 2.34 | 2.95 | 38.23 | 0.0007324%
2.3.3 | 93382 | SINAPI | REATERRO MANUAL DE VALAS COM COMPACTAÇÃO MECANIZADA. AF_04/2016 | M³ | 2.31 | 24.43 | 30.87 | 71.3 | 0.001366%
3 |  |  | INFRAESTRUTURA |  |  |  |  | 282289.05 | 5.408%
3.1 |  |  | CONCRETO ARMADO PARA FUNDAÇÕES - BLOCOS |  |  |  |  | 98350.08 | 1.884%
3.1.1 | 100896 | SINAPI | ESTACA ESCAVADA MECANICAMENTE COM 20 CM DE DIAMETRO, SEM ARMAÇÃO | M | 199.5 | 59.02 | 74.6 | 14882.7 | 0.2851%
3.1.2 | 100896 | SINAPI | ESTACA ESCAVADA MECANICAMENTE COM 40 CM DE DIAMETRO, SEM ARMAÇÃO | M | 199.5 | 59.02 | 74.6 | 14882.7 | 0.2851%
3.1.3 | 96619 | SINAPI | LASTRO DE CONCRETO NÃO-ESTRUTURAL, ESPESSURA 5CM - FUNDO DE VALA | M² | 42.29 | 27.13 | 34.29 | 1450.12 | 0.02778%
3.1.4 | 96535 | SINAPI | FORMA DE MADEIRA EM TÁBUAS PARA FUNDAÇÕES, COM REAPROVEITAMENTO | M² | 161.06 | 126.34 | 159.69 | 25719.67 | 0.4927%
3.1.5 | 92919 | SINAPI | ARMAÇÃO DE AÇO CA-50 Ø 10MM; INCLUSO FORNECIMENTO, CORTE, DOBRA E COLOCAÇÃO | KG | 493.91 | 14.23 | 17.98 | 8880.5 | 0.1701%
3.1.6 | 92921 | SINAPI | ARMAÇÃO DE AÇO CA-50 Ø 12,5MM; INCLUSO FORNECIMENTO, CORTE, DOBRA E COLOCAÇÃO | KG | 273.43 | 11.99 | 15.15 | 4142.46 | 0.07936%
3.1.7 | 92915 | SINAPI | ARMAÇÃO DE AÇO CA-60 Ø 5,0MM; INCLUSO FORNECIMENTO, CORTE, DOBRA E COLOCAÇÃO | KG | 374.17 | 17.36 | 21.94 | 8209.28 | 0.1573%
3.1.8 | 96558 | SINAPI | CONCRETO BOMBEADO FCK= 25MPA; INCLUINDO PREPARO, LANÇAMENTO E ADENSAMENTO | M³ | 25.35 | 629.88 | 796.16 | 20182.65 | 0.3867%
3.2 |  |  | CONCRETO ARMADO PARA FUNDAÇÕES - VIGAS BALDRAMES |  |  |  |  | 151950.52 | 2.911%
3.2.1 | 95241 | SINAPI | LASTRO DE CONCRETO NÃO-ESTRUTURAL, ESPESSURA 5CM - FUNDO DE VALA | M² | 99.89 | 26.16 | 33.06 | 3302.36 | 0.06327%
3.2.2 | 94968 | SINAPI | LASTRO DE CONCRETO NÃO-ESTRUTURAL, ESPESSURA 7CM, COM IMPERMEABILIZANTE - ENTRE BALDRAMES | M³ | 95.94 | 342.19 | 432.52 | 41495.96 | 0.795%
3.2.3 | 96536 | SINAPI | FORMA DE MADEIRA EM TÁBUAS PARA FUNDAÇÕES, COM REAPROVEITAMENTO | M² | 593.99 | 64.82 | 81.93 | 48665.6 | 0.9323%
3.2.4 | 92916 | SINAPI | ARMAÇÃO DE AÇO CA-50 Ø 6,3MM; INCLUSO FORNECIMENTO, CORTE, DOBRA E COLOCAÇÃO | KG | 0.17 | 16.71 | 21.12 | 3.59 | 6.878e-05%
3.2.5 | 92917 | SINAPI | ARMAÇÃO DE AÇO CA-50 Ø 8MM; INCLUSO FORNECIMENTO, CORTE, DOBRA E COLOCAÇÃO | KG | 804.86 | 15.86 | 20.04 | 16129.39 | 0.309%
3.2.6 | 92919 | SINAPI | ARMAÇÃO DE AÇO CA-50 Ø 10MM; INCLUSO FORNECIMENTO, CORTE, DOBRA E COLOCAÇÃO | KG | 88.18 | 14.23 | 17.98 | 1585.47 | 0.03037%
3.2.7 | 92921 | SINAPI | ARMAÇÃO DE AÇO CA-50 Ø 12,5MM; INCLUSO FORNECIMENTO, CORTE, DOBRA E COLOCAÇÃO | KG | 24.33 | 11.99 | 15.15 | 368.59 | 0.007061%
3.2.8 | 92915 | SINAPI | ARMAÇÃO DE AÇO CA-60 Ø 5,0MM; INCLUSO FORNECIMENTO, CORTE, DOBRA E COLOCAÇÃO | KG | 405.01 | 17.36 | 21.94 | 8885.91 | 0.1702%
3.2.9 | 96557 | SINAPI | CONCRETO BOMBEADO FCK= 25MPA; INCLUINDO PREPARO, LANÇAMENTO E ADENSAMENTO | M³ | 39.96 | 623.92 | 788.63 | 31513.65 | 0.6037%
3.3 |  |  | FUNDAÇÃO DO CASTELO D'ÁGUA |  |  |  |  | 20411.73 | 0.3911%
3.3.1 | 100896 | SINAPI | ESTACA ESCAVADA MECANICAMENTE COM 25 CM DE DIAMETRO, SEM ARMAÇÃO | M | 63 | 59.02 | 74.6 | 4699.8 | 0.09004%
3.3.2 | 95601 | SINAPI | ARRASAMENTO MECANICO DE ESTACA DE CONCRETO ARMADO, DIAMETROS DE ATÉ 40 CM. AF_05/2021 | UN | 9 | 12.39 | 15.66 | 140.94 | 0.0027%
3.3.3 | 95241 | SINAPI | LASTRO DE CONCRETO NÃO-ESTRUTURAL, ESPESSURA 5CM | M² | 12.96 | 26.16 | 33.06 | 428.45 | 0.008208%
3.3.4 | 96534 | SINAPI | FORMA DE MADEIRA EM TÁBUAS PARA FUNDAÇÕES, COM REAPROVEITAMENTO | M² | 8.64 | 75.19 | 95.04 | 821.14 | 0.01573%
3.3.5 | 92919 | SINAPI | ARMAÇÃO DE AÇO CA-50 Ø 10MM; INCLUSO FORNECIMENTO, CORTE, DOBRA E COLOCAÇÃO | KG | 238.29 | 14.23 | 17.98 | 4284.45 | 0.08208%
3.3.6 | 92921 | SINAPI | ARMAÇÃO DE AÇO CA-50 Ø 12,5MM; INCLUSO FORNECIMENTO, CORTE, DOBRA E COLOCAÇÃO | KG | 199.34 | 11.99 | 15.15 | 3020 | 0.05786%
3.3.7 | 92924 | SINAPI | ARMAÇÃO DE AÇO CA-50 Ø 25MM; INCLUSO FORNECIMENTO, CORTE, DOBRA E COLOCAÇÃO | KG | 18.49 | 13.11 | 16.57 | 306.37 | 0.005869%
3.3.8 | 92915 | SINAPI | ARMAÇÃO DE AÇO CA-60 Ø 4,2MM; INCLUSO FORNECIMENTO, CORTE, DOBRA E COLOCAÇÃO | KG | 23.54 | 17.36 | 21.94 | 516.46 | 0.009894%
3.3.9 | 96558 | SINAPI | CONCRETO BOMBEADO FCK= 25MPA; INCLUINDO PREPARO, LANÇAMENTO E ADENSAMENTO | M³ | 7.78 | 629.88 | 796.16 | 6194.12 | 0.1187%
3.4 |  |  | ABRIGO DE GÁS - BLOCOS |  |  |  |  | 3051.87 | 0.05847%
3.4.1 | 100896 | SINAPI | ESTACA ESCAVADA MECANICAMENTE COM 30 CM DE DIAMETRO, SEM ARMAÇÃO | M | 21 | 59.02 | 74.6 | 1566.6 | 0.03001%
3.4.2 | 95241 | SINAPI | LASTRO DE CONCRETO NÃO-ESTRUTURAL, ESPESSURA 5 CM | M² | 1.5 | 26.16 | 33.06 | 49.59 | 0.0009501%
3.4.3 | 96534 | SINAPI | FORMA DE MADEIRA EM TÁBUAS PARA FUNDAÇÕES, COM REAPROVEITAMENTO | M² | 6 | 75.19 | 95.04 | 570.24 | 0.01092%
3.4.4 | 92915 | SINAPI | ARMAÇÃO DE AÇO CA-60 Ø 5,0MM; INCLUSO FORNECIMENTO, CORTE, DOBRA E COLOCAÇÃO | KG | 12.23 | 17.36 | 21.94 | 268.32 | 0.005141%
3.4.5 | 96558 | SINAPI | CONCRETO BOMBEADO FCK= 25MPA; INCLUINDO PREPARO, LANÇAMENTO E ADENSAMENTO | M³ | 0.75 | 629.88 | 796.16 | 597.12 | 0.01144%
3.5 |  |  | MURETA E ABRIGO DE GÁS - VIGAS BALDRAME |  |  |  |  | 8524.85 | 0.1633%
3.5.1 | 95241 | SINAPI | LASTRO DE CONCRETO NÃO-ESTRUTURAL, ESPESSURA 5CM | M² | 11.45 | 26.16 | 33.06 | 378.53 | 0.007252%
3.5.2 | 94968 | SINAPI | LASTRO DE CONCRETO NÃO-ESTRUTURAL, ESPESSURA 7CM, COM IMPERMEABILIZANTE - ENTRE BALDRAMES | M³ | 1.48 | 342.19 | 432.52 | 640.12 | 0.01226%
3.5.3 | 96536 | SINAPI | FORMA DE MADEIRA EM TÁBUAS PARA FUNDAÇÕES, COM REAPROVEITAMENTO | M² | 36.64 | 64.82 | 81.93 | 3001.91 | 0.05751%
3.5.4 | 92917 | SINAPI | ARMAÇÃO DE AÇO CA-50 Ø 8MM; INCLUSO FORNECIMENTO, CORTE, DOBRA E COLOCAÇÃO | KG | 78.87 | 15.86 | 20.04 | 1580.55 | 0.03028%
3.5.5 | 92915 | SINAPI | ARMAÇÃO DE AÇO CA-60 Ø 5,0MM; INCLUSO FORNECIMENTO, CORTE, DOBRA E COLOCAÇÃO | KG | 8.43 | 17.36 | 21.94 | 184.95 | 0.003543%
3.5.6 | 96558 | SINAPI | CONCRETO BOMBEADO FCK= 25MPA; INCLUINDO PREPARO, LANÇAMENTO E ADENSAMENTO | M³ | 3.44 | 629.88 | 796.16 | 2738.79 | 0.05247%
4 |  |  | SUPERESTRUTURAS |  |  |  |  | 232389.15 | 4.452%
4.1 |  |  | CONCRETO ARMADO - PILARES |  |  |  |  | 97308.98 | 1.864%
4.1.1 | 92443 | SINAPI | MONTAGEM E DESMONTAGEM DE FORMA PARA PILARES, EM CHAPA DE MADEIRA COMPENSADA PLASTIFICADA COM REAPROVEITAMENTO | M² | 510.21 | 51.69 | 65.33 | 33332.01 | 0.6386%
4.1.2 | 92919 | SINAPI | ARMAÇÃO DE AÇO CA-50 Ø 10MM; INCLUSO FORNECIMENTO, CORTE, DOBRA E COLOCAÇÃO | KG | 1057.5 | 14.23 | 17.98 | 19013.85 | 0.3643%
4.1.3 | 92921 | SINAPI | ARMAÇÃO DE AÇO CA-50 Ø 12,5MM; INCLUSO FORNECIMENTO, CORTE, DOBRA E COLOCAÇÃO | KG | 657.88 | 11.99 | 15.15 | 9966.88 | 0.1909%
4.1.4 | 92915 | SINAPI | ARMAÇÃO DE AÇO CA-60 Ø 5,0MM; INCLUSO FORNECIMENTO, CORTE, DOBRA E COLOCAÇÃO | KG | 627.66 | 17.36 | 21.94 | 13770.86 | 0.2638%
4.1.5 | 103672 | SINAPI | CONCRETO BOMBEADO FCK= 25MPA; INCLUINDO PREPARO, LANÇAMENTO E ADENSAMENTO | M³ | 28.15 | 596.53 | 754.01 | 21225.38 | 0.4066%
4.2 |  |  | CONCRETO ARMADO - VIGAS |  |  |  |  | 119716.59 | 2.294%
4.2.1 | 92479 | SINAPI | MONTAGEM E DESMONTAGEM DE FORMA PARA VIGAS, EM CHAPA DE MADEIRA COMPENSADA PLASTIFICADA COM REAPROVEITAMENTO | M² | 597.12 | 75.86 | 95.88 | 57251.86 | 1.097%
4.2.2 | 92761 | SINAPI | ARMAÇÃO DE AÇO CA-50 Ø 8MM; INCLUSO FORNECIMENTO, CORTE, DOBRA E COLOCAÇÃO | KG | 1058.64 | 14.81 | 18.71 | 19807.15 | 0.3795%
4.2.3 | 92762 | SINAPI | ARMAÇÃO DE AÇO CA-50 Ø 10MM; INCLUSO FORNECIMENTO, CORTE, DOBRA E COLOCAÇÃO | KG | 62.37 | 13.5 | 17.06 | 1064.03 | 0.02038%
4.2.4 | 92763 | SINAPI | ARMAÇÃO DE AÇO CA-50 Ø 12,5MM; INCLUSO FORNECIMENTO, CORTE, DOBRA E COLOCAÇÃO | KG | 7.16 | 11.5 | 14.53 | 104.03 | 0.001993%
4.2.5 | 92759 | SINAPI | ARMAÇÃO DE AÇO CA-60 Ø 5,0MM; INCLUSO FORNECIMENTO, CORTE, DOBRA E COLOCAÇÃO | KG | 571.09 | 15.35 | 19.4 | 11079.14 | 0.2123%
4.2.6 | 103675 | SINAPI | CONCRETO BOMBEADO FCK= 25MPA; INCLUINDO PREPARO, LANÇAMENTO E ADENSAMENTO | M³ | 40.3 | 597 | 754.6 | 30410.38 | 0.5826%
4.3 |  |  | CONCRETO ARMADO PARA VERGAS |  |  |  |  | 8622.57 | 0.1652%
4.3.1 | 93184 | SINAPI | VERGA E CONTRAVERGA PRÉ-MOLDADA FCK= 20MPA, SEÇÃO 10X10CM | M | 216.92 | 31.45 | 39.75 | 8622.57 | 0.1652%
4.4 |  |  | CONCRETO ARMADO - MURETA - PILARES |  |  |  |  | 2492 | 0.04774%
4.4.1 | 92443 | SINAPI | MONTAGEM E DESMONTAGEM DE FORMA PARA PILARES, EM CHAPA DE MADEIRA COMPENSADA PLASTIFICADA COM REAPROVEITAMENTO | M² | 16.02 | 51.69 | 65.33 | 1046.58 | 0.02005%
4.4.2 | 92761 | SINAPI | ARMAÇÃO DE AÇO CA-50 Ø 8MM; INCLUSO FORNECIMENTO, CORTE, DOBRA E COLOCAÇÃO | KG | 41.19 | 14.81 | 18.71 | 770.66 | 0.01476%
4.4.3 | 92759 | SINAPI | ARMAÇÃO DE AÇO CA-60 Ø 5,0MM; INCLUSO FORNECIMENTO, CORTE, DOBRA E COLOCAÇÃO | KG | 9.13 | 15.35 | 19.4 | 177.12 | 0.003393%
4.4.4 | 103672 | SINAPI | CONCRETO BOMBEADO FCK= 25MPA; INCLUINDO PREPARO, LANÇAMENTO E ADENSAMENTO | M³ | 0.66 | 596.53 | 754.01 | 497.64 | 0.009534%
4.5 |  |  | CONCRETO ARMADO -CASA DE GÁS - PILARES, VIGAS E LAJE |  |  |  |  | 4249.01 | 0.0814%
4.5.1 | 92443 | SINAPI | MONTAGEM E DESMONTAGEM DE FORMA PARA PILARES, EM CHAPA DE MADEIRA COMPENSADA PLASTIFICADA COM REAPROVEITAMENTO | M² | 22.66 | 51.69 | 65.33 | 1480.37 | 0.02836%
4.5.2 | 92760 | SINAPI | ARMAÇÃO DE AÇO CA-50 Ø 6,3MM; INCLUSO FORNECIMENTO, CORTE, DOBRA E COLOCAÇÃO | KG | 18.52 | 15.23 | 19.25 | 356.51 | 0.00683%
4.5.3 | 92761 | SINAPI | ARMAÇÃO DE AÇO CA-50 Ø 8MM; INCLUSO FORNECIMENTO, CORTE, DOBRA E COLOCAÇÃO | KG | 19.5 | 14.81 | 18.71 | 364.84 | 0.00699%
4.5.4 | 92762 | SINAPI | ARMAÇÃO DE AÇO CA-50 Ø 10MM; INCLUSO FORNECIMENTO, CORTE, DOBRA E COLOCAÇÃO | KG | 33.61 | 13.5 | 17.06 | 573.38 | 0.01098%
4.5.5 | 92759 | SINAPI | ARMAÇÃO DE PILAR OU VIGA DE ESTRUTURA CONVENCIONAL DE CONCRETO ARMADO UTILIZANDO AÇO CA-60 DE 5,0 MM - MONTAGEM. AF_06/2022 | KG | 19.23 | 15.35 | 19.4 | 373.06 | 0.007147%
4.5.6 | 103672 | SINAPI | CONCRETAGEM DE PILARES, FCK = 25 MPA, COM USO DE BOMBA - LANÇAMENTO, ADENSAMENTO E ACABAMENTO. AF_02/2022 | M³ | 1.46 | 596.53 | 754.01 | 1100.85 | 0.02109%
5 |  |  | SISTEMA DE VEDAÇÃO VERTICAL EXTERNO E INTERNO |  |  |  |  | 160283.44 | 3.071%
5.1 |  |  | ELEMENTOS VAZADOS |  |  |  |  | 1426.3 | 0.02733%
5.1.1 | 101161 | SINAPI | COBOGÓ DE CONCRETO (ELEMENTO VAZADO) - (6X40X40CM) ASSENTADO COM ARGAMASSA TRAÇO 1:4 (CIMENTO, AREIA) | M² | 6.1 | 184.99 | 233.82 | 1426.3 | 0.02733%
5.2 |  |  | ALVENARIA DE VEDAÇÃO |  |  |  |  | 155227.31 | 2.974%
5.2.1 | 103322 | SINAPI | ALVENARIA DE VEDAÇÃO DE 1/2 VEZ EM TIJOLOS CERÂMICOS (DIMENSÕES NOMINAIS: 39X19X09); ASSENTAMENTO EM ARGAMASSA NO TRAÇO 1:2:8 (CIMENTO, CAL E AREIA) PARA PAREDE INTERNA | M² | 1015.65 | 50.41 | 63.71 | 64707.06 | 1.24%
5.2.2 | 103328 | SINAPI | ALVENARIA DE VEDAÇÃO DE 1 VEZ EM TIJOLOS CERÂMICOS DE 08 FUROS (DIMENSÕES NOMINAIS: 19X19X09); ASSENTAMENTO EM ARGAMASSA NO TRAÇO 1:2:8 (CIMENTO, CAL E AREIA) PARA SÓCULOS | M² | 16.86 | 74.05 | 93.59 | 1577.92 | 0.03023%
5.2.3 | 103325 | SINAPI | ALVENARIA DE VEDAÇÃO HORIZONTAL EM TIJOLOS CERÂMICOS DIMENSÕES NOMINAIS: 14X19X39; ASSENTAMENTO EM ARGAMASSA NO TRAÇO 1:2:8 (CIMENTO, CAL E AREIA) PARA PAREDE EXTERNA | M² | 710.21 | 68.26 | 86.28 | 61276.91 | 1.174%
5.2.4 | 101159 | SINAPI | ALVENARIA EM TIJOLOS MACIÇOS 5X10X20 CM (ESPESSURA 10CM), ASSENTAMENTO COM ARGAMASSA NO TRAÇO 1:2:8 (CIMENTO, CAL E AREIA) | M² | 13.02 | 117.55 | 148.58 | 1934.51 | 0.03706%
5.2.5 | 93202 | SINAPI | ENCUNHAMENTO (APERTO DE ALVENARIA) EM TIJOLO CERÂMICOS MACIÇOS 5X10X20CM 1 VEZ (ESP. 20CM), ASSENTAMENTO C/ ARGAMASSA TRAÇO1:6 (CIMENTO E AREIA) | M | 536.28 | 22.4 | 28.31 | 15182.08 | 0.2909%
5.2.6 | C4070 | SEINFRA | DIVISÓRIA DE BANHEIROS E SANITÁRIOS EM GRANITO COM ESPESSURA DE 2CM POLIDO ASSENTADO COM ARGAMASSA TRAÇO 1:4 | M² | 15.72 | 494.35 | 624.85 | 9822.64 | 0.1882%
5.2.7 | 96370 | SINAPI | FECHAMENTO DE SHAFTS COM PLACAS DE GESSO ACARTONADO | M² | 7.2 | 79.8 | 100.86 | 726.19 | 0.01391%
5.3 |  |  | ALVENARIA DA MURETA |  |  |  |  | 3629.83 | 0.06954%
5.3.1 | 103324 | SINAPI | ALVENARIA DE VEDAÇÃO HORIZONTAL EM TIJOLOS CERÂMICOS DIMENSÕES NOMINAIS: 14X19X39; ASSENTAMENTO EM ARGAMASSA NO TRAÇO 1:2:8 (CIMENTO, CAL E AREIA) | M² | 42.84 | 67.04 | 84.73 | 3629.83 | 0.06954%
6 |  |  | ESQUADRIAS |  |  |  |  | 503065.49 | 9.638%
6.1 |  |  | PORTAS DE MADEIRA |  |  |  |  | 46659.69 | 0.8939%
6.1.1 | 90842 | SINAPI | PORTA DE MADEIRA - PM1 - 70X210, INCLUSO FERRAGENS E FECHADURA, CONFORME PROJETO DE ESQUADRIAS | UN | 10 | 865.18 | 1093.58 | 10935.8 | 0.2095%
6.1.2 | 91298 | SINAPI | PORTA DE MADEIRA - PM2 - 80X210, COM VENEZIANA, INCLUSO FERRAGENS E FECHADURA, CONFORME PROJETO DE ESQUADRIAS | UN | 5 | 1437.04 | 1816.41 | 9082.05 | 0.174%
6.1.3 | 90843 | SINAPI | PORTA DE MADEIRA - PM3 - 82X210, INCLUSO FERRAGENS E FECHADURA, CONFORME PROJETO DE ESQUADRIAS | UN | 6 | 906.54 | 1145.86 | 6875.16 | 0.1317%
6.1.4 | 90843 | SINAPI | PORTA DE MADEIRA - PM4 - 80X210, INCLUSO FERRAGENS E FECHADURA, CONFORME PROJETO DE ESQUADRIAS | UN | 4 | 906.54 | 1145.86 | 4583.44 | 0.08781%
6.1.5 | 8029 | ORSE | PORTA DE MADEIRA - PM5 - 82 CM X 210 CM COM VISOR, INCLUSO FERRAGENS E FECHADURA, CONFORME PROJETO DE ESQUADRIAS | UN | 10 | 984.45 | 1244.34 | 12443.4 | 0.2384%
6.1.6 | 90820 | SINAPI | PORTA DE COMPESANDO DE MADEIRA - PM6 - 60X100, FOLHA LISA REVESTIDA COM LAMINADO MELAMÍNICO, INCLUSO FERRAGENS, CONFORME PROJETO DE ESQUADRIAS | UN | 8 | 270.95 | 342.48 | 2739.84 | 0.05249%
6.2 |  |  | FERRAGENS E ACESSÓRIOS |  |  |  |  | 8132.62 | 0.1558%
6.2.1 | 91305 | SINAPI | FECHADURA DE EMBUTIR COMPLETA, TIPO TARJETA LIVRE-OCUPADO | UN | 8 | 94.66 | 119.65 | 957.2 | 0.01834%
6.2.2 | 100866 | SINAPI | BARRA DE APOIO RETA, EM ACO INOX POLIDO, COMPRIMENTO 60CM, FIXADA NA PAREDE - FORNECIMENTO E INSTALAÇÃO. AF_01/2020 | UN | 14 | 308.27 | 389.65 | 5455.1 | 0.1045%
6.2.3 | 0000105 | PRÓPRIO | CHAPA METALICA (ALUMÍNIO) 0,80M X 0,4M, E= 1MM PARA AS PORTAS | M² | 19.2 | 70.89 | 89.6 | 1720.32 | 0.03296%
6.3 |  |  | PORTAS EM ALUMÍNIO |  |  |  |  | 100707.72 | 1.929%
6.3.1 | 11947 | ORSE | PORTA DE ABRIR - PA1 - PORTA EM ALUMÍNIO, COR N/P/B, TIPO VENEZIANA (ATÉ 50%) E VIDRO (ATÉ 50%), DE ABRIR OU CORRER, COMPLETA, INCLUSIVE CAIXILHOS, DOBRADIÇAS OU ROLDANAS, FECHADURA EXCLUSIVE VIDRO- CONFORME PROJETO DE ESQUADRIAS, INCLUSIVE FERRAGENS E VIDRO | M² | 2.1 | 304.75 | 385.2 | 808.92 | 0.0155%
6.3.2 | 11947 | ORSE | PORTA DE ABRIR - PA2 - PORTA EM ALUMÍNIO, COR N/P/B, TIPO VENEZIANA (ATÉ 50%) E VIDRO (ATÉ 50%), DE ABRIR OU CORRER, COMPLETA, INCLUSIVE CAIXILHOS, DOBRADIÇAS OU ROLDANAS, FECHADURA EXCLUSIVE VIDRO- CONFORME PROJETO DE ESQUADRIAS, INCLUSIVE FERRAGENS E VIDRO | M² | 1.68 | 304.75 | 385.2 | 647.13 | 0.0124%
6.3.3 | 12334 | ORSE | PORTA DE ABRIR - PA3 - EM CHAPA DE ALUMÍNIO COM VENEZIANA- CONFORME PROJETO DE ESQUADRIAS, INCLUSIVE FERRAGENS E VIDRO | M² | 6.72 | 460.69 | 582.31 | 3913.12 | 0.07497%
6.3.4 | 100702 | SINAPI | PORTA DE CORRER - PA4 - 450X270 CONFORME PROJETO DE ESQUADRIAS, INCLUSIVE FERRAGENS E VIDRO LISO INCOLOR, ESPESSURA 8MM | M² | 143.1 | 467.65 | 591.1 | 84586.41 | 1.621%
6.3.5 | 100702 | SINAPI | PORTA DE CORRER - PA5 - 240X210 - CONFORME PROJETO DE ESQUADRIAS, INCLUSIVE FERRAGENS E VIDRO LISO INCOLOR, ESPESSURA 8MM | M² | 5.04 | 467.65 | 591.1 | 2979.14 | 0.05707%
6.3.6 | 91341 | SINAPI | PORTA DE CORRER - PA5 - 240X210 - CONFORME PROJETO DE ESQUADRIAS, INCLUSIVE FERRAGENS E VIDRO LISO INCOLOR, ESPESSURA 8MM | M² | 4.08 | 659.12 | 833.12 | 3399.12 | 0.06512%
6.3.7 | 91341 | SINAPI | PORTA DE ABRIR - PA7 - 160+90X210 - VENEZIANA- CONFORME PROJETO DE ESQUADRIAS, INCLUSIVE FERRAGENS | M² | 5.25 | 659.12 | 833.12 | 4373.88 | 0.0838%
6.4 |  |  | PORTAS DE VIDRO - PV |  |  |  |  | 7281.57 | 0.1395%
6.4.1 | 102183 | SINAPI | PORTA DE VIDRO TEMPERADO - PV1 - 175X230, DE ABRIR, COM FERRAGENS, CONFORME PROJETO DE ESQUADRIAS | UN | 1 | 2063.68 | 2608.49 | 2608.49 | 0.04997%
6.4.2 | 102183 | SINAPI | PORTA DE VIDRO TEMPERADO - PV2 - 175X230, DE ABIR,COM FERRAGENS, CONFORME PROJETO DE ESQUADRIAS | UN | 1 | 2063.68 | 2608.49 | 2608.49 | 0.04997%
6.4.3 | 102235 | SINAPI | BANDEIRAS FIXAS DE VIDRO 175X35 PARA PORTA PV2, CONFORME PROJETO DE ESQUADRIA | M² | 3.53 | 462.72 | 584.87 | 2064.59 | 0.03955%
6.5 |  |  | JANELAS DE ALUMÍNIO - JA |  |  |  |  | 114119.51 | 2.186%
6.5.1 | 94559 | SINAPI | JANELA DE ALUMÍNIO - JA-01, 70X125, COMPLETA CONFORME PROJETO DE ESQUADRIAS - GUILHOTINA | M² | 1.75 | 644.93 | 815.19 | 1426.58 | 0.02733%
6.5.2 | 94559 | SINAPI | JANELA DE ALUMÍNIO - JA-01, 70X125, COMPLETA CONFORME PROJETO DE ESQUADRIAS - GUILHOTINA | M² | 1.6 | 644.93 | 815.19 | 1304.3 | 0.02499%
6.5.3 | 100674 | SINAPI | JANELA DE ALUMÍNIO - JA-03, 140X115, COMPLETA CONFORME PROJETO DE ESQUADRIAS - FIXA - INCLUSO VIDRO LISO INCOLOR, ESPESSURA 6MM | M² | 3.22 | 702.53 | 887.99 | 2859.32 | 0.05478%
6.5.4 | 94559 | SINAPI | JANELA DE ALUMÍNIO - JA-04, 140X145, COMPLETA CONFORME PROJETO DE ESQUADRIAS - GUILHOTINA | M² | 2.03 | 644.93 | 815.19 | 1654.83 | 0.0317%
6.5.5 | 100674 | SINAPI | JANELA DE ALUMÍNIO - JA-05, 200X105, COMPLETA CONFORME PROJETO DE ESQUADRIAS - FIXA - INCLUSO VIDRO LISO INCOLOR, ESPESSURA 6MM | M² | 2.16 | 702.53 | 887.99 | 1918.05 | 0.03675%
6.5.6 | 94569 | SINAPI | JANELA DE ALUMÍNIO - JA-06, 210X50, COMPLETA CONFORME PROJETO DE ESQUADRIAS - MAXIM-AR - INCLUSO VIDRO LISO INCOLOR, ESPESSURA 6MM | M² | 2.1 | 647.59 | 818.55 | 1718.95 | 0.03293%
6.5.7 | 94569 | SINAPI | JANELA DE ALUMÍNIO - JA-07, 210X75, COMPLETA CONFORME PROJETO DE ESQUADRIAS - MAXIM-AR - INCLUSO VIDRO LISO INCOLOR, ESPESSURA 6MM | M² | 12.6 | 647.59 | 818.55 | 10313.73 | 0.1976%
6.5.8 | 94569 | SINAPI | JANELA DE ALUMÍNIO - JA-08, 210X100, COMPLETA CONFORME PROJETO DE ESQUADRIAS - MAXIM-AR - INCLUSO VIDRO LISO INCOLOR, ESPESSURA 6MM | M² | 6.3 | 647.59 | 818.55 | 5156.86 | 0.0988%
6.5.9 | 94569 | SINAPI | JANELA DE ALUMÍNIO - JA-09, 210X150, COMPLETA CONFORME PROJETO DE ESQUADRIAS - MAXIM-AR - INCLUSO VIDRO LISO INCOLOR, ESPESSURA 6MM | M² | 18.9 | 647.59 | 818.55 | 15470.59 | 0.2964%
6.5.10 | 94569 | SINAPI | JANELA DE ALUMÍNIO - JA-10, 140X150, COMPLETA CONFORME PROJETO DE ESQUADRIAS - MAXIM-AR - INCLUSO VIDRO LISO INCOLOR, ESPESSURA 6MM | M² | 2.1 | 647.59 | 818.55 | 1718.95 | 0.03293%
6.5.11 | 94569 | SINAPI | JANELA DE ALUMÍNIO - JA-11, 140X75, COMPLETA CONFORME PROJETO DE ESQUADRIAS - MAXIM-AR - INCLUSO VIDRO LISO INCOLOR, ESPESSURA 6MM | M² | 6.3 | 647.59 | 818.55 | 5156.86 | 0.0988%
6.5.12 | 94569 | SINAPI | JANELA DE ALUMÍNIO - JA-12, 420X50, COMPLETA CONFORME PROJETO DE ESQUADRIAS - MAXIM-AR - INCLUSO VIDRO LISO INCOLOR, ESPESSURA 6MM | M² | 8.4 | 647.59 | 818.55 | 6875.82 | 0.1317%
6.5.13 | 94569 | SINAPI | JANELA DE ALUMÍNIO - JA-13, 420X150, COMPLETA CONFORME PROJETO DE ESQUADRIAS - MAXIM-AR - INCLUSO VIDRO LISO INCOLOR, ESPESSURA 6MM | M² | 12.6 | 647.59 | 818.55 | 10313.73 | 0.1976%
6.5.14 | 94569 | SINAPI | JANELA DE ALUMÍNIO - JA-14, 560X100, COMPLETA CONFORME PROJETO DE ESQUADRIAS - MAXIM-AR - INCLUSO VIDRO LISO INCOLOR, ESPESSURA 6MM | M² | 33.6 | 647.59 | 818.55 | 27503.28 | 0.5269%
6.5.15 | 94569 | SINAPI | JANELA DE ALUMÍNIO - JA-15, 560X150, COMPLETA CONFORME PROJETO DE ESQUADRIAS - MAXIM-AR -INCLUSO VIDRO LISO INCOLOR, ESPESSURA 6MM | M² | 16.8 | 647.59 | 818.55 | 13751.64 | 0.2635%
6.5.16 | 100674 | SINAPI | JANELA DE ALUMÍNIO - JA-15, 560X150, COMPLETA CONFORME PROJETO DE ESQUADRIAS - MAXIM-AR -INCLUSO VIDRO LISO INCOLOR, ESPESSURA 6MM | M² | 5.44 | 702.53 | 887.99 | 4830.66 | 0.09255%
6.5.17 | 8970 | ORSE | TELA DE NYLON TIPO MOSQUITEIRO COM MOLDURA EM ALUMINIO ANODIZADO NATURAL | M² | 19.38 | 87.58 | 110.7 | 2145.36 | 0.0411%
6.6 |  |  | VIDROS |  |  |  |  | 17434.74 | 0.334%
6.6.1 | 102156 | SINAPI | VIDRO LISO TEMPERADO INCOLOR, ESPESSURA 6MM PARA JANELAS | M² | 5.38 | 204.75 | 258.8 | 1392.34 | 0.02667%
6.6.2 | 102235 | SINAPI | BOX EM VIDRO TEMPERADO INCOLOR, 10MM, COM ALTURA DE 1,80M | M² | 7.2 | 462.72 | 584.87 | 4211.06 | 0.08068%
6.6.3 | 102235 | SINAPI | DIVISÓRIA EM VIDRO TEMPERADO, JATEADO, 10MM COM PORTA DE CORRER | M² | 3.57 | 462.72 | 584.87 | 2087.98 | 0.04%
6.6.4 | C4835 | SEINFRA | ESPELHO CRISTAL ESP. 4MM SEM MOLDURA DE MADEIRA | M² | 16 | 481.78 | 608.96 | 9743.36 | 0.1867%
6.7 |  |  | ESQUADRIA - GRADIL METÁLICO |  |  |  |  | 208729.64 | 3.999%
6.7.1 | 9580 | ORSE | GRADIL METALICO E TELA DE AÇO GALVANIZADO, INCLUSIVE PINTURA (GR1, GR2, GR3, GR4) | M² | 69.79 | 1193.36 | 1508.4 | 105271.23 | 2.017%
6.7.2 | 4330 | ORSE | PORTÃO DE ABRIR EM CHAPA DE AÇO PERFURADA, INCLUSIVE PINTURA (PF1 E PF2) | M² | 20.52 | 378.11 | 477.93 | 9807.12 | 0.1879%
6.7.3 | 10450 | ORSE | FECHAMENTO COM CHAPA DE AÇO PERFURADA, INCLUSIVE PERFIS METÁLICOS PARA SUPORTE E PINTURA | M² | 164.44 | 419.53 | 530.28 | 87199.24 | 1.671%
6.7.4 | 4330 | ORSE | PORTÃO DE ABRIR COM GRADIL METÁLICO E TELA DE AÇO GALVANIZADO, INCLUSIVE PINTURA | M² | 13.5 | 378.11 | 477.93 | 6452.05 | 0.1236%
7 |  |  | SISTEMAS DE COBERTURA |  |  |  |  | 1055531.95 | 20.22%
7.1 | 0000106 | PRÓPRIO | ESTRUTURA STEEL FRAME METALICA EM TESOURAS | M² | 1451.75 | 154.48 | 195.26 | 283468.7 | 5.431%
7.2 | 9918 | ORSE | TELHAMENTO COM TELHA EM ALUMÍNIO, DUPLA, TRAPEZOIDAL, PREENCHIMENTO PU=30 MM, PRÉ-PINTADA, E=0,6MM, ISOESTE OU SIMILAR - REV. 01 | M² | 1402.03 | 379.18 | 479.28 | 671964.93 | 12.87%
7.3 | C1004 | SEINFRA | CUMEEIRA EM PERFIL ONDULADO DE AÇO ZINCADO | M | 83.13 | 70.07 | 88.56 | 7361.99 | 0.141%
7.4 | 94228 | SINAPI | CALHA EM CHAPA METALICA Nº 22 DESENVOLVIMENTO DE 63 CM | M | 115.14 | 109.6 | 138.53 | 15950.34 | 0.3056%
7.5 | 94231 | SINAPI | RUFO EM CHAPA DE AÇO GALVANIZADO NR. 24, DESENVOLVIMENTO 73 CM | M | 139.8 | 65.11 | 82.29 | 11504.14 | 0.2204%
7.6 | 94231 | SINAPI | RUFO EM CHAPA DE AÇO GALVANIZADO NR. 24, DESENVOLVIMENTO 39 CM | M | 66.15 | 65.11 | 82.29 | 5443.48 | 0.1043%
7.7 | 9435 | ORSE | RUFO EM CHAPA DE AÇO GALVANIZADO NR. 24, DESENVOLVIMENTO 32 CM | M | 108.8 | 58.6 | 74.07 | 8058.81 | 0.1544%
7.8 | C0773 | SEINFRA | PINGADEIRA OU CHAPIM EM CONCRETO APARENTE DESEMPENADO | M² | 266 | 154.01 | 194.66 | 51779.56 | 0.992%
8 |  |  | IMPERMEABILIZAÇÃO |  |  |  |  | 52072.85 | 0.9976%
8.1 | 98557 | SINAPI | IMPERMEABILIZAÇÃO COM EMULSÃO ASFALTICA 2 DEMÃOS, BALDRAMES | M² | 630.63 | 51.57 | 65.18 | 41104.46 | 0.7875%
8.2 | 98560 | SINAPI | IMPERMEABILIZAÇÃO COM ARGAMASSA E ADITIVO IMPERMEABILIZANTE E=2CM EM ÁREAS MOLHADAS | M² | 211.5 | 41.03 | 51.86 | 10968.39 | 0.2101%
9 |  |  | REVESTIMENTOS INTERNOS E EXTERNOS |  |  |  |  | 478609.53 | 9.169%
9.1 |  |  | EDIFICAÇÃO |  |  |  |  | 474176.08 | 9.084%
9.1.1 | 87878 | SINAPI | CHAPISCO DE ADERÊNCIA EM PAREDES INTERNAS, EXTERNAS, VIGAS, PLATIBANDA E CALHAS | M² | 4084.95 | 3.96 | 5 | 20424.75 | 0.3913%
9.1.2 | 87535 | SINAPI | EMBOÇO PARA PAREDES INTERNAS TRAÇO 1:2:9 - PREPARO MANUAL - ESPESSURA 2,0 CM | M² | 2783 | 28.05 | 35.45 | 98657.35 | 1.89%
9.1.3 | 87792 | SINAPI | EMBOÇO PAULISTA PARA PAREDES EXTERNAS TRAÇO 1:2:9 - PREPARO MANUAL - ESPESSURA 2,5 CM | M² | 1301.95 | 34.26 | 43.3 | 56374.43 | 1.08%
9.1.4 | 87543 | SINAPI | REBOCO PARA PAREDES INTERNAS, EXTERNAS, PÓRTICOS, VIGAS, TRAÇO 1:4,5 - ESPESSURA 0,5 CM | M² | 1909.34 | 23.45 | 29.64 | 56592.83 | 1.084%
9.1.5 | 87273 | SINAPI | REVESTIMENTO CERÂMICO DE PAREDES PEI IV- CERÂMICA 30 X 40 CM - INCL. REJUNTE - CONFORME PROJETO - BRANCA | M² | 671.71 | 63.62 | 80.41 | 54012.2 | 1.035%
9.1.6 | 87265 | SINAPI | REVESTIMENTO CERÂMICO DE PAREDES PEI IV - CERÂMICA 10 X 10 CM - INCL. REJUNTE - CONFORME PROJETO - AZUL | M² | 8.3 | 58.07 | 73.4 | 609.22 | 0.01167%
9.1.7 | 87265 | SINAPI | REVESTIMENTO CERÂMICO DE PAREDES PEI IV - CERÂMICA 10 X 10 CM - INCL. REJUNTE - CONFORME PROJETO - VERMELHA | M² | 8.78 | 58.07 | 73.4 | 644.45 | 0.01235%
9.1.8 | 87265 | SINAPI | REVESTIMENTO CERÂMICO DE PAREDES PEI IV - CERÂMICA 10 X 10 CM - INCL. REJUNTE - CONFORME PROJETO - BRANCO | M² | 17.25 | 58.07 | 73.4 | 1266.15 | 0.02426%
9.1.9 | 87265 | SINAPI | REVESTIMENTO CERÂMICO DE PAREDES PEI IV - CERÂMICA 10 X 10 CM - INCL. REJUNTE - CONFORME PROJETO - AMARELO | M² | 166.07 | 58.07 | 73.4 | 12189.53 | 0.2335%
9.1.10 | 101738 | SINAPI | RODA MEIO EM MADEIRA (LARGURA=10CM) | M | 238.6 | 27.58 | 34.86 | 8317.59 | 0.1593%
9.1.11 | C4294 | SEINFRA | FORRO DE GESSO ACARTONADO ESTRUTURADO - MONTAGEM E INSTALAÇÃO | M² | 495.39 | 70.51 | 89.12 | 44149.15 | 0.8458%
9.1.12 | C4479 | SEINFRA | FORRO EM FIBRA MINERAL REMOVÍVEL (1250X625X16MM) APOIADO SOBRE PERFIL METÁLICO "T" INVERTIDO 24MM | M² | 734.92 | 130.19 | 164.56 | 120938.43 | 2.317%
9.2 |  |  | MURETA |  |  |  |  | 4433.45 | 0.08494%
9.2.1 | 87878 | SINAPI | CHAPISCO DE ADERÊNCIA EM PAREDES INTERNAS, EXTERNAS, VIGAS, PLATIBANDA E CALHAS | M² | 91.79 | 3.96 | 5 | 458.95 | 0.008793%
9.2.2 | 87792 | SINAPI | EMBOÇO PAULISTA PARA PAREDES EXTERNAS TRAÇO 1:2:9 - PREPARO MANUAL - ESPESSURA 2,5 CM | M² | 91.79 | 34.26 | 43.3 | 3974.5 | 0.07614%
10 |  |  | SISTEMAS DE PISOS |  |  |  |  | 420862.2 | 8.063%
10.1 |  |  | PAVIMENTAÇÃO INTERNA |  |  |  |  | 355123.4 | 6.803%
10.1.1 | 87630 | SINAPI | CONTRAPISO DE CONCRETO NÃO-ESTRUTURAL, ESPESSURA 3CM E PREPARO MECÂNICO | M² | 954.7 | 35.54 | 44.92 | 42885.12 | 0.8216%
10.1.2 | 87620 | SINAPI | CAMADA REGULARIZADORA TRAÇO 1:4 (CIMENTO E AREIA) ESPESSURA 2CM | M² | 286.79 | 28.06 | 35.46 | 10169.57 | 0.1948%
10.1.3 | 98679 | SINAPI | PISO CIMENTADO DESEMPENADO COM ACABAMENTO LISO ESPESSURA 2,0CM COM JUNTA PLASTICA ACABADA 1,2M - SOLÁRIOS, VARANDAS E PÁTIO COBERTO | M² | 382.52 | 31.64 | 39.99 | 15296.97 | 0.2931%
10.1.4 | 102494 | SINAPI | PINTURA DE BASE EPOXI SOBRE PISO | M² | 23.72 | 55.68 | 70.37 | 1669.17 | 0.03198%
10.1.5 | 87251 | SINAPI | PISO CERÂMICO ANTIDERRAPANTE PEI V - 40 X 40 CM - INCL. REJUNTE - CONFORME PROJETO | M² | 228.05 | 53.48 | 67.59 | 15413.89 | 0.2953%
10.1.6 | 87257 | SINAPI | PISO CERÂMICO ANTIDERRAPANTE PEI V - 60 X 60 CM - INCL. REJUNTE - CONFORME PROJETO | M² | 347.46 | 94.34 | 119.24 | 41431.13 | 0.7937%
10.1.7 | 12704 | ORSE | PISO VINÍLICO EM MANTA ESPESSURA 2 MM | M² | 394.65 | 397.22 | 502.08 | 198145.87 | 3.796%
10.1.8 | C4623 | SEINFRA | PISO TÁTIL DIRECIONAL EM PLACAS DE BORRACHA 25X25CM - AZUL | M² | 0.81 | 346.09 | 437.45 | 354.33 | 0.006788%
10.1.9 | C4623 | SEINFRA | PISO TÁTIL ALERTA EM PLACAS DE BORRACHA 25X25CM - AZUL | M² | 2.94 | 346.09 | 437.45 | 1286.1 | 0.02464%
10.1.10 | C4623 | SEINFRA | PISO TÁTIL ALERTA EM PLACAS DE BORRACHA 25X25CM - AMARELA | M² | 4.5 | 346.09 | 437.45 | 1968.52 | 0.03771%
10.1.11 | 88650 | SINAPI | RODAPÉ CERÂMICO DE 10CM DE ALTURA COM PLACAS DE DIMENSÕES 60X60CM | M | 132.1 | 16.96 | 21.43 | 2830.9 | 0.05423%
10.1.12 | 10046 | ORSE | RODAPÉ VINILICO DE 7CM DE ALTURA | M | 238.6 | 34.49 | 43.59 | 10400.57 | 0.1993%
10.1.13 | C2284 | SEINFRA | SOLEIRA EM GRANITO CINZA ANDORINHA, LARGURA 15 CM, ESPESSURA 2 CM | M | 99.15 | 102.93 | 130.1 | 12899.41 | 0.2471%
10.1.14 | C2285 | SEINFRA | SOLEIRA EM GRANITO CINZA ANDORINHA, LARGURA 30 CM, ESPESSURA 2 CM | M | 1.75 | 168.11 | 212.49 | 371.85 | 0.007124%
10.2 |  |  | PAVIMENTAÇÃO EXTERNA |  |  |  |  | 65738.8 | 1.259%
10.2.1 | 94994 | SINAPI | PASSEIO EM CONCRETO DESEMPENADO COM JUNTA PLASTICA A CADA 1,20M ESPESSURA 10CM | M² | 387.78 | 98.21 | 124.13 | 48135.13 | 0.9222%
10.2.2 | 94994 | SINAPI | RAMPA DE ACESSO EM CONCRETO NÃO ESTRUTURAL | M² | 22.06 | 98.21 | 124.13 | 2738.3 | 0.05246%
10.2.3 | 92396 | SINAPI | PAVIMETAÇÃO EM BLOCOS INTERTRAVADO DE CONCRETO, ASSENTADOS SOBRE COLCHÃO DE AREIA | M² | 68.26 | 61.91 | 78.25 | 5341.34 | 0.1023%
10.2.4 | C4624 | SEINFRA | PISO TÁTIL DIRECIONAL EM PLACAS PRÉ-MOLDADAS 25X25CM - VERMELHA | M² | 7.63 | 150.81 | 190.62 | 1454.43 | 0.02786%
10.2.5 | C4624 | SEINFRA | PISO TÁTIL ALERTA EM PLACAS PRÉ-MOLDADAS 25X25CM - VERMELHA | M² | 1.38 | 150.81 | 190.62 | 263.05 | 0.00504%
10.2.6 | C3141 | SEINFRA | COLCHÃO DE AREIA | M³ | 27.24 | 18.22 | 23.03 | 627.33 | 0.01202%
10.2.7 | 98504 | SINAPI | GRAMA BATATAIS EM PLACAS | M² | 354.18 | 16.04 | 20.27 | 7179.22 | 0.1375%
11 |  |  | PINTURAS E ACABAMENTOS |  |  |  |  | 169462.24 | 3.247%
11.1 |  |  | EDIFICAÇÃO |  |  |  |  | 165995.34 | 3.18%
11.1.1 | 96132 | SINAPI | EMASSAMENTO DE PAREDES INTERNAS E EXTERNAS COM MASSA ACRÍLICA, 2 DEMÃOS | M² | 3222.29 | 15.58 | 19.69 | 63446.89 | 1.216%
11.1.2 | 88489 | SINAPI | PINTURA EM LÁTEX ACRÍLICO SOBRE PAREDES INTERNAS E EXTERNAS, 2 DEMÃOS | M² | 3033.26 | 14.31 | 18.08 | 54841.34 | 1.051%
11.1.3 | C1208 | SEINFRA | EMASSAMENTO DE FORRO COM MASSA CORRIDA PVA | M² | 500.86 | 13.75 | 17.38 | 8704.94 | 0.1668%
11.1.4 | 88488 | SINAPI | PINTURA EM LÁTEX PVA SOBRE TETO, 2 DEMÃOS | M² | 500.86 | 15.89 | 20.08 | 10057.26 | 0.1927%
11.1.5 | 102219 | SINAPI | PINTURA EM ESMALTE SINTÉTICO EM ESQUADRIAS DE MADEIRA, 2 DEMÃOS | M² | 188.92 | 13.65 | 17.25 | 3258.87 | 0.06243%
11.1.6 | 102219 | SINAPI | PINTURA EM ESMALTE SINTÉTICO EM RODAMEIO DE MADEIRA, 2 DEMÃOS | M² | 23.86 | 13.65 | 17.25 | 411.58 | 0.007885%
11.1.7 | 100742 | SINAPI | PINTURA EM ESMALTE SINTÉTICO EM ESQUADRIA DE FERRO, 2 DEMÃOS | M² | 515.99 | 19.68 | 24.87 | 12832.67 | 0.2458%
11.1.8 | 4651 | ORSE | PINTURA EPÓXI À BASE DE ÁGUA PARA ÁREA MOLHADAS, 2 DEMÃOS | M² | 189.04 | 26.36 | 33.31 | 6296.92 | 0.1206%
11.1.9 | 100742 | SINAPI | PINTURA DE ESMALTE SINTÉTICO PARA ESTRUTURA METÁLICA, 2 DEMÃOS | M² | 247.08 | 19.68 | 24.87 | 6144.87 | 0.1177%
11.2 |  |  | MURETA |  |  |  |  | 3466.9 | 0.06642%
11.2.1 | 96132 | SINAPI | EMASSAMENTO DE PAREDES INTERNAS E EXTERNAS COM MASSA ACRÍLICA, 2 DEMÃOS | M² | 91.79 | 15.58 | 19.69 | 1807.34 | 0.03463%
11.2.2 | 88489 | SINAPI | PINTURA EM LÁTEX ACRÍLICO SOBRE PAREDES INTERNAS E EXTERNAS, 2 DEMÃOS | M² | 91.79 | 14.31 | 18.08 | 1659.56 | 0.03179%
12 |  |  | INSTALAÇÕES HIDRÁULICAS |  |  |  |  | 63619.69 | 1.219%
12.1 |  |  | TUBULAÇÕES E CONEXÕES DE PVC RÍGIDO |  |  |  |  | 53061.81 | 1.017%
12.1.1 | 89401 | SINAPI | TUBO PVC SOLDÁVEL Ø 20 MM | M | 49 | 10.1 | 12.76 | 625.24 | 0.01198%
12.1.2 | 89446 | SINAPI | TUBO PVC SOLDÁVEL Ø 25 MM | M | 285 | 5.91 | 7.47 | 2128.95 | 0.04079%
12.1.3 | 89447 | SINAPI | TUBO PVC SOLDÁVEL Ø 32 MM | M | 17 | 12.03 | 15.2 | 258.4 | 0.00495%
12.1.4 | 89449 | SINAPI | TUBO PVC SOLDÁVEL Ø 50 MM | M | 115 | 20.47 | 25.87 | 2975.05 | 0.057%
12.1.5 | 89450 | SINAPI | TUBO PVC SOLDÁVEL Ø 60 MM | M | 26 | 33.04 | 41.76 | 1085.76 | 0.0208%
12.1.6 | 89451 | SINAPI | TUBO PVC SOLDÁVEL Ø 75MM | M | 64 | 54.08 | 68.35 | 4374.4 | 0.08381%
12.1.7 | 89452 | SINAPI | TUBO PVC SOLDÁVEL Ø 85MM | M | 125 | 74.72 | 94.44 | 11805 | 0.2262%
12.1.8 | 89714 | SINAPI | TUBO PVC SOLDÁVEL Ø 110MM | M | 59 | 34.57 | 43.69 | 2577.71 | 0.04938%
12.1.9 | 94715 | SINAPI | ADAPTADOR SOLDAVEL COM FLANGE LIVRE PARA CAIXA D'AGUA - 100MM - 4" | UN | 4 | 333.69 | 421.78 | 1687.12 | 0.03232%
12.1.10 | 94714 | SINAPI | ADAPTADOR SOLDAVEL COM FLANGE LIVRE PARA CAIXA D'AGUA - 85MM - 3" | UN | 4 | 378.77 | 478.76 | 1915.04 | 0.03669%
12.1.11 | 94783 | SINAPI | ADAPTADOR SOLDAVEL COM FLANGE LIVRE PARA CAIXA D'AGUA - 20MM - 1/2" | UN | 3 | 20.21 | 25.54 | 76.62 | 0.001468%
12.1.12 | 1046 | ORSE | ADAPTADOR SOL. CURTO COM BOLSA-ROSCA PARA REGISTRO - 110MM - 4" | UN | 4 | 74.9 | 94.67 | 378.68 | 0.007255%
12.1.13 | 89376 | SINAPI | ADAPTADOR SOL. CURTO COM BOLSA-ROSCA PARA REGISTRO - 20MM - 1/2" | UN | 4 | 4.8 | 6.06 | 24.24 | 0.0004644%
12.1.14 | 89383 | SINAPI | ADAPTADOR SOL. CURTO COM BOLSA-ROSCA PARA REGISTRO - 25MM - 3/4" | UN | 92 | 5.58 | 7.05 | 648.6 | 0.01243%
12.1.15 | 89391 | SINAPI | ADAPTADOR SOL. CURTO COM BOLSA-ROSCA PARA REGISTRO - 32MM - 1" | UN | 2 | 7.57 | 9.56 | 19.12 | 0.0003663%
12.1.16 | 89596 | SINAPI | ADAPTADOR SOL. CURTO COM BOLSA-ROSCA PARA REGISTRO - 50MM - 1 1/2" | UN | 72 | 9.8 | 12.38 | 891.36 | 0.01708%
12.1.17 | 89610 | SINAPI | ADAPTADOR SOL. CURTO COM BOLSA-ROSCA PARA REGISTRO - 60MM - 2" | UN | 4 | 19.32 | 24.42 | 97.68 | 0.001871%
12.1.18 | 89616 | SINAPI | ADAPTADOR SOL. CURTO COM BOLSA-ROSCA PARA REGISTRO - 85MM - 3" | UN | 4 | 41.49 | 52.44 | 209.76 | 0.004019%
12.1.19 | 89380 | SINAPI | LUVA DE REDUÇÃO, PVC, SOLDÁVEL, DN 32MM X 25MM | UN | 4 | 9.12 | 11.52 | 46.08 | 0.0008828%
12.1.20 | 89605 | SINAPI | LUVA DE REDUÇÃO, PVC, SOLDÁVEL, DN 60MM X 50MM | UN | 23 | 20.57 | 26 | 598 | 0.01146%
12.1.21 | 89605 | SINAPI | LUVA DE REDUÇÃO, PVC, SOLDÁVEL, DN 60MM X 50MM | UN | 12 | 20.57 | 26 | 312 | 0.005977%
12.1.22 | C0505 | SEINFRA | BUCHA DE REDUÇÃO SOLD. CURTA 85MM - 75MM | UN | 4 | 48.84 | 61.73 | 246.92 | 0.004731%
12.1.23 | C0508 | SEINFRA | BUCHA DE REDUÇÃO SOLD. CURTA 110MM - 85MM | UN | 2 | 110.61 | 139.81 | 279.62 | 0.005357%
12.1.24 | 89579 | SINAPI | LUVA DE REDUÇÃO, PVC, SOLDÁVEL, DN 50MM X 25MM | UN | 35 | 11.43 | 14.44 | 505.4 | 0.009683%
12.1.25 | C0490 | SEINFRA | BUCHA DE REDUÇÃO SOLD. LONGA 50MM-32MM | UN | 2 | 16.35 | 20.66 | 41.32 | 0.0007916%
12.1.26 | 89579 | SINAPI | LUVA DE REDUÇÃO, PVC, SOLDÁVEL, DN 50MM X 25MM | UN | 4 | 11.43 | 14.44 | 57.76 | 0.001107%
12.1.27 | 89549 | SINAPI | REDUÇÃO EXCÊNTRICA, PVC, SERIE R, ÁGUA PLUVIAL, DN 75 X 50 MM, JUNTA ELÁSTICA | UN | 2 | 18.94 | 23.94 | 47.88 | 0.0009173%
12.1.28 | C0506 | SEINFRA | BUCHA DE REDUÇÃO SOLD. LONGA 85MM-60MM | UN | 6 | 28 | 35.39 | 212.34 | 0.004068%
12.1.29 | 89485 | SINAPI | JOELHO 45 SOLDÁVEL - 25MM | UN | 6 | 5.41 | 6.83 | 40.98 | 0.0007851%
12.1.30 | 89493 | SINAPI | JOELHO 45 SOLDÁVEL - 32MM | UN | 2 | 9.43 | 11.91 | 23.82 | 0.0004563%
12.1.31 | 89502 | SINAPI | JOELHO 45 SOLDÁVEL - 50MM | UN | 6 | 16.01 | 20.23 | 121.38 | 0.002325%
12.1.32 | 89515 | SINAPI | JOELHO 45 SOLDÁVEL - 75MM | UN | 5 | 88.52 | 111.88 | 559.4 | 0.01072%
12.1.33 | 89523 | SINAPI | JOELHO 45 SOLDÁVEL - 85MM | UN | 1 | 108.46 | 137.09 | 137.09 | 0.002626%
12.1.34 | 89358 | SINAPI | JOELHO 90 SOLDÁVEL - 20MM | UN | 4 | 6.58 | 8.31 | 33.24 | 0.0006368%
12.1.35 | 89362 | SINAPI | JOELHO 90 SOLDÁVEL - 25MM | UN | 155 | 7.82 | 9.88 | 1531.4 | 0.02934%
12.1.36 | 89367 | SINAPI | JOELHO 90 SOLDÁVEL - 32MM | UN | 3 | 11.29 | 14.27 | 42.81 | 0.0008202%
12.1.37 | 89501 | SINAPI | JOELHO 90 SOLDÁVEL - 50MM | UN | 30 | 13.07 | 16.52 | 495.6 | 0.009495%
12.1.38 | 89505 | SINAPI | JOELHO 90 SOLDÁVEL - 60MM | UN | 15 | 42.98 | 54.32 | 814.8 | 0.01561%
12.1.39 | 89513 | SINAPI | JOELHO 90 SOLDÁVEL - 75MM | UN | 7 | 112.3 | 141.94 | 993.58 | 0.01904%
12.1.40 | 89521 | SINAPI | JOELHO 90 SOLDÁVEL - 85MM | UN | 14 | 133.93 | 169.28 | 2369.92 | 0.0454%
12.1.41 | 94686 | SINAPI | JOELHO 90 SOLDÁVEL - 110MM | UN | 8 | 272.59 | 344.55 | 2756.4 | 0.05281%
12.1.42 | 103974 | SINAPI | JOELHO DE REDUÇÃO 90º SOLDAVEL 32MM-25MM | UN | 2 | 10.19 | 12.88 | 25.76 | 0.0004935%
12.1.43 | 94672 | SINAPI | JOELHO 90º SOLDAVEL COM BUCHA DE LATÃO - 25MM - 3/4" | UN | 20 | 8.9 | 11.24 | 224.8 | 0.004307%
12.1.44 | 90373 | SINAPI | JOELHO DE REDUÇÃO 90º SOLDAVEL COM BUCHA LATÃO - 25MM - 1/2" | UN | 86 | 12.33 | 15.58 | 1339.88 | 0.02567%
12.1.45 | 89395 | SINAPI | TÊ 90 SOLDÁVEL - 25MM | UN | 38 | 10.85 | 13.71 | 520.98 | 0.009981%
12.1.46 | 89443 | SINAPI | TÊ 90 SOLDÁVEL - 32MM | UN | 3 | 14.85 | 18.77 | 56.31 | 0.001079%
12.1.47 | 89625 | SINAPI | TÊ 90 SOLDÁVEL - 50MM | UN | 19 | 21.32 | 26.94 | 511.86 | 0.009806%
12.1.48 | 89566 | SINAPI | TÊ 90 SOLDÁVEL - 75MM | UN | 6 | 47.11 | 59.54 | 357.24 | 0.006844%
12.1.49 | 89631 | SINAPI | TÊ 90 SOLDÁVEL - 85MM | UN | 10 | 111.02 | 140.32 | 1403.2 | 0.02688%
12.1.50 | 94701 | SINAPI | TÊ 90 SOLDÁVEL - 110MM | UN | 2 | 237.44 | 300.12 | 600.24 | 0.0115%
12.1.51 | 89622 | SINAPI | TÊ DE REDUÇÃO 90 SOLDAVEL - 32MM - 25MM | UN | 1 | 13.54 | 17.11 | 17.11 | 0.0003278%
12.1.52 | 89627 | SINAPI | TÊ DE REDUÇÃO 90 SOLDAVEL - 50MM - 25MM | UN | 23 | 19.48 | 24.62 | 566.26 | 0.01085%
12.1.53 | 103976 | SINAPI | TÊ DE REDUÇÃO 90 SOLDAVEL - 50MM - 32MM | UN | 1 | 25.57 | 32.32 | 32.32 | 0.0006192%
12.1.54 | 89630 | SINAPI | TÊ DE REDUÇÃO 90 SOLDÁVEL - 60MM - 50MM | UN | 7 | 63.27 | 79.97 | 559.79 | 0.01072%
12.1.55 | 89630 | SINAPI | TÊ DE REDUÇÃO 90 SOLDAVEL - 75MM - 50MM | UN | 10 | 63.27 | 79.97 | 799.7 | 0.01532%
12.1.56 | 89630 | SINAPI | TÊ DE REDUÇÃO 90 SOLDAVEL - 75MM - 60MM | UN | 4 | 63.27 | 79.97 | 319.88 | 0.006128%
12.1.57 | 89632 | SINAPI | TÊ DE REDUÇÃO 90 SOLDAVEL - 85MM - 60MM | UN | 5 | 131.67 | 166.43 | 832.15 | 0.01594%
12.1.58 | 89632 | SINAPI | TÊ DE REDUÇÃO 90 SOLDAVEL - 85MM - 75MM | UN | 2 | 131.67 | 166.43 | 332.86 | 0.006377%
12.1.59 | 89394 | SINAPI | TÊ REDUÇÃO 90º SOLDAVEL COM BUCHA LATÃO B CENTRAL - 25MM - 1/2" | UN | 20 | 18.21 | 23.01 | 460.2 | 0.008817%
12.1.60 | 90374 | SINAPI | TÊ SOLDAVEL COM BUCHA LATÃO BOLSA CENTRAL - 25MM - 3/4" | UN | 2 | 21.68 | 27.4 | 54.8 | 0.00105%
12.2 |  |  | TUBULAÇÕES E CONEXÕES - METAIS |  |  |  |  | 10557.88 | 0.2023%
12.2.1 | 95248 | SINAPI | REGISTRO DE ESFERA 1/2" | UN | 2 | 49.05 | 61.99 | 123.98 | 0.002375%
12.2.2 | 94498 | SINAPI | REGISTRO BRUTO DE GAVETA 2" | UN | 2 | 136.61 | 172.67 | 345.34 | 0.006616%
12.2.3 | 94500 | SINAPI | REGISTRO BRUTO DE GAVETA 3" | UN | 2 | 331.33 | 418.8 | 837.6 | 0.01605%
12.2.4 | 94501 | SINAPI | REGISTRO BRUTO DE GAVETA 4" | UN | 2 | 671.38 | 848.62 | 1697.24 | 0.03252%
12.2.5 | 94792 | SINAPI | REGISTRO DE GAVETA COM CANOPLA CROMADA 1" | UN | 1 | 107.43 | 135.79 | 135.79 | 0.002601%
12.2.6 | 94794 | SINAPI | REGISTRO DE GAVETA COM CANOPLA CROMADA 1 1/2" | UN | 12 | 156.12 | 197.33 | 2367.96 | 0.04537%
12.2.7 | 89987 | SINAPI | REGISTRO DE GAVETA COM CANOPLA CROMADA 3/4" | UN | 33 | 88.13 | 111.39 | 3675.87 | 0.07042%
12.2.8 | 89985 | SINAPI | REGISTRO DE PRESSÃO COM CANOPLA CROMADA 3/4" | UN | 13 | 83.63 | 105.7 | 1374.1 | 0.02633%
13 |  |  | DRENAGEM DAS ÁGUAS PLUVIAIS |  |  |  |  | 32652.7 | 0.6256%
13.1 |  |  | TUBULAÇÕES E CONEXÕES DE PVC |  |  |  |  | 20474.02 | 0.3922%
13.1.1 | 89848 | SINAPI | TUBO DE PVC Ø100MM | M | 296 | 26.28 | 33.21 | 9830.16 | 0.1883%
13.1.2 | 89849 | SINAPI | TUBO DE PVC Ø150MM | M | 98 | 56 | 70.78 | 6936.44 | 0.1329%
13.1.3 | 89746 | SINAPI | JOELHO 45 - 100MM | UN | 20 | 26.77 | 33.83 | 676.6 | 0.01296%
13.1.4 | 89744 | SINAPI | JOELHO 90 - 100MM | UN | 71 | 25.89 | 32.72 | 2323.12 | 0.04451%
13.1.5 | 89567 | SINAPI | JUNÇÃO SIMPLES - 100MM - 100MM | UN | 7 | 79.99 | 101.1 | 707.7 | 0.01356%
13.2 |  |  | ACESSÓRIOS |  |  |  |  | 12178.68 | 0.2333%
13.2.1 | 4283 | ORSE | RALO HEMISFÉRICO (FORMATO ABACAXI) DE FERRO FUNDIDO, Ø100MM | UN | 23 | 39.78 | 50.28 | 1156.44 | 0.02216%
13.2.2 | C0609 | SEINFRA | CAIXA DE AREIA SEM GRELHA 60X60CM | UN | 16 | 545.01 | 688.89 | 11022.24 | 0.2112%
14 |  |  | INSTALAÇÕES SANITÁRIAS |  |  |  |  | 70820.96 | 1.357%
14.1 | 89714 | SINAPI | TUBO DE PVC RÍGIDO 100MM | M | 226 | 34.57 | 43.69 | 9873.94 | 0.1892%
14.2 | 89711 | SINAPI | TUBO DE PVC RÍGIDO 40MM | M | 186 | 19.08 | 24.11 | 4484.46 | 0.08591%
14.3 | 89712 | SINAPI | TUBO DE PVC RÍGIDO 50MM | M | 160 | 24.83 | 31.38 | 5020.8 | 0.09619%
14.4 | 89511 | SINAPI | TUBO DE PVC RÍGIDO 75MM | M | 154 | 37.29 | 47.13 | 7258.02 | 0.1391%
14.5 | 89849 | SINAPI | TUBO DE PVC RÍGIDO 150MM | M | 38 | 56 | 70.78 | 2689.64 | 0.05153%
14.6 | 89546 | SINAPI | BUCHA DE REDUÇÃO PVC LONGA 50MM-40MM | UN | 37 | 10.83 | 13.68 | 506.16 | 0.009697%
14.7 | 89746 | SINAPI | JOELHO PVC 45º 100MM | UN | 6 | 26.77 | 33.83 | 202.98 | 0.003889%
14.8 | 89739 | SINAPI | JOELHO PVC 45º 75MM | UN | 21 | 22.39 | 28.3 | 594.3 | 0.01139%
14.9 | 89732 | SINAPI | JOELHO PVC 45º 50MM | UN | 29 | 14.53 | 18.36 | 532.44 | 0.0102%
14.10 | 89726 | SINAPI | JOELHO PVC 45º 40MM | UN | 54 | 8.92 | 11.27 | 608.58 | 0.01166%
14.11 | 89744 | SINAPI | JOELHO PVC 90º 100MM | UN | 24 | 25.89 | 32.72 | 785.28 | 0.01504%
14.12 | 89522 | SINAPI | JOELHO PVC 90º 75MM | UN | 48 | 29.4 | 37.16 | 1783.68 | 0.03417%
14.13 | 89731 | SINAPI | JOELHO PVC 90º 50MM | UN | 38 | 13.76 | 17.39 | 660.82 | 0.01266%
14.14 | 89724 | SINAPI | JOELHO PVC 90º 40MM | UN | 166 | 8.68 | 10.97 | 1821.02 | 0.03489%
14.15 | 1562 | ORSE | JUNÇÃO PVC SIMPLES 100MM-50MM | UN | 20 | 48.36 | 61.12 | 1222.4 | 0.02342%
14.16 | 89569 | SINAPI | JUNÇÃO PVC SIMPLES 100MM-75MM | UN | 4 | 94.01 | 118.82 | 475.28 | 0.009105%
14.17 | 89690 | SINAPI | JUNÇÃO PVC SIMPLES 100MM-100MM | UN | 16 | 87.75 | 110.91 | 1774.56 | 0.034%
14.18 | 1560 | ORSE | JUNÇÃO PVC SIMPLES 75MM-50MM | UN | 6 | 28.69 | 36.26 | 217.56 | 0.004168%
14.19 | 89685 | SINAPI | JUNÇÃO PVC SIMPLES 75MM-75MM | UN | 2 | 60.12 | 75.99 | 151.98 | 0.002912%
14.20 | 89561 | SINAPI | JUNÇÃO PVC SIMPLES 40MM-40MM | UN | 1 | 13.65 | 17.25 | 17.25 | 0.0003305%
14.21 | 1583 | ORSE | REDUÇÃO EXCÊNTRICA PVC 100MM-50MM | UN | 6 | 22.48 | 28.41 | 170.46 | 0.003266%
14.22 | 89549 | SINAPI | REDUÇÃO EXCÊNTRICA PVC 75MM-50MM | UN | 5 | 18.94 | 23.94 | 119.7 | 0.002293%
14.23 | 89623 | SINAPI | TÊ PVC 90º - 40MM | UN | 21 | 18.6 | 23.51 | 493.71 | 0.009459%
14.24 | 104344 | SINAPI | TÊ PVC SANITARIO 100MM-50MM | UN | 13 | 39.18 | 49.52 | 643.76 | 0.01233%
14.25 | 89696 | SINAPI | TÊ PVC SANITARIO 100MM-75MM | UN | 17 | 82.8 | 104.65 | 1779.05 | 0.03408%
14.26 | 89704 | SINAPI | TÊ PVC SANITARIO 150MM-100MM | UN | 2 | 150.57 | 190.32 | 380.64 | 0.007292%
14.27 | 89784 | SINAPI | TÊ PVC SANITARIO 50MM-50MM | UN | 17 | 22.81 | 28.83 | 490.11 | 0.00939%
14.28 | 89687 | SINAPI | TÊ PVC SANITARIO 75MM-75MM | UN | 3 | 51.39 | 64.95 | 194.85 | 0.003733%
14.29 | 1586 | ORSE | TÊ PVC SANITÁRIO 75MM-50MM | UN | 2 | 30.83 | 38.96 | 77.92 | 0.001493%
14.30 | 89693 | SINAPI | TÊ PVC SANITÁRIO 100MM-100MM | UN | 1 | 76.76 | 97.02 | 97.02 | 0.001859%
14.31 | 104328 | SINAPI | CAIXA SIFONADA 150X150X50MM | UN | 21 | 59.49 | 75.19 | 1578.99 | 0.03025%
14.32 | 89708 | SINAPI | CAIXA SIFONADA 150X185X75MM | UN | 2 | 87.39 | 110.46 | 220.92 | 0.004232%
14.33 | 98102 | SINAPI | CAIXA DE GORDURA SIMPLES | UN | 7 | 123.06 | 155.54 | 1088.78 | 0.02086%
14.34 | C0609 | SEINFRA | CAIXA DE INSPEÇÃO 60X60CM | UN | 17 | 545.01 | 688.89 | 11711.13 | 0.2244%
14.35 | 89709 | SINAPI | RALO SIFONADO, PVC 100X100X40MM | UN | 19 | 17.69 | 22.36 | 424.84 | 0.008139%
14.36 | 89710 | SINAPI | RALO SECO PVC 100MM | UN | 3 | 15.47 | 19.55 | 58.65 | 0.001124%
14.37 | 12897 | ORSE | RALO LINEAR 50CM | UN | 6 | 87.29 | 110.33 | 661.98 | 0.01268%
14.38 | C4822 | SEINFRA | TERMINAL DE VENTILAÇÃO 50MM | UN | 17 | 19.52 | 24.67 | 419.39 | 0.008035%
14.39 | C4823 | SEINFRA | TERMINAL DE VENTILAÇÃO 75MM | UN | 20 | 29.28 | 37 | 740 | 0.01418%
14.40 | 98100 | SINAPI | SUMIDOURO Ø 3,80M | UN | 1 | 4952 | 6259.32 | 6259.32 | 0.1199%
14.41 | 1714 | ORSE | FOSSA SÉPTICA 2,30 X 4,15 M | UN | 1 | 2000.47 | 2528.59 | 2528.59 | 0.04844%
15 |  |  | LOUÇAS, ACESSÓRIOS E METAIS |  |  |  |  | 105510.49 | 2.021%
15.1 | 95470 | SINAPI | BACIA SANITÁRIA CONVENCIONAL, DECA OU EQUIVALENTE COM ACESSÓRIOS | UN | 6 | 286.75 | 362.45 | 2174.7 | 0.04166%
15.2 | 100848 | SINAPI | BACIA CONVENCIONAL INFANTIL, PARA VÁLVULA DE DESCARGA, EM LOUCA BRANCA, ASSENTO PLÁSTICO, ANEL DE VEDAÇÃO, DECA OU EQUIVALENTE | UN | 18 | 514.76 | 650.65 | 11711.7 | 0.2244%
15.3 | 99857 | SINAPI | BARRA METÁLICA COM PINTURA CINZA PARA PROTEÇÃO DOS ESPELHOS E CHUVEIRO INFANTIL DN 1 1/4" | M | 19.4 | 79.94 | 101.04 | 1960.17 | 0.03755%
15.4 | 99635 | SINAPI | VÁLVULA DE DESCARGA COM DUPLO ACIONAMENTO | UN | 24 | 322.4 | 407.51 | 9780.24 | 0.1874%
15.5 | 86901 | SINAPI | CUBA DE EMBUTIR OVAL EM LOUÇA BRANCA | UN | 22 | 143.11 | 180.89 | 3979.58 | 0.07624%
15.6 | 100852 | SINAPI | CUBA EM AÇO INOXIDÁVEL COMPLETA, DIMENSÕES 50X40X20CM | UN | 7 | 200.94 | 253.98 | 1777.86 | 0.03406%
15.7 | 86900 | SINAPI | CUBA DE EMBUTIR EM AÇO INOXIDÁVEL COMPLETA, DIMENSÕES 40X34X17CM | UN | 10 | 182.9 | 231.18 | 2311.8 | 0.04429%
15.8 | 100852 | SINAPI | CUBA INDUSTRIAL EM AÇO INOXIDÁVEL COMPLETA, DIMENSÕES 60X50X40CM | UN | 1 | 200.94 | 253.98 | 253.98 | 0.004866%
15.9 | 0000108 | PRÓPRIO | BANHEIRA EMBUTIR EM PLÁSTICO TIPO PVC, 77X45X20CM, BURIGOTTO OU EQUIVALENTE | UND | 4 | 159.99 | 202.22 | 808.88 | 0.0155%
15.10 | 86904 | SINAPI | LAVATÓRIO DE CANTO SUSPENSO COM MESA, DECA OU EQUIVALENTE, COM VÁLVULA, SIFÃO E ENGATE FLEXIVEL CROMADOS | UN | 4 | 138.77 | 175.4 | 701.6 | 0.01344%
15.11 | 86904 | SINAPI | LAVATÓRIO PEQUENO COR BRANCO GELO, COM COLUNA SUSPENSA, DECA OU EQUIVALENTE | UN | 6 | 138.77 | 175.4 | 1052.4 | 0.02016%
15.12 | 86872 | SINAPI | TANQUE GRANDE 40L COR BRANCO GELO, INCLUSO TORNEIRADE METAL CROMADO, DECA OU EQUIVALENTE | UN | 7 | 674.45 | 852.5 | 5967.5 | 0.1143%
15.13 | 100860 | SINAPI | CHUVEIRO MAXI DUCHA COM DESVIADOR PARA DUCHAS ELÉTRICAS, LORENZETTI OU EQUIVALENTE | UN | 13 | 86.86 | 109.79 | 1427.27 | 0.02734%
15.14 | 95544 | SINAPI | PAPELEIRA METÁLICA, DECA OU EQUIVALENTE | UN | 18 | 38.08 | 48.13 | 866.34 | 0.0166%
15.15 | 3709 | ORSE | PAPELEIRA DE SOBREPOR INTERFOLHADO | UN | 4 | 152.01 | 192.14 | 768.56 | 0.01472%
15.16 | C1151 | SEINFRA | DUCHA HIGIÊNICA COM REGISTRO E DERIVAÇÃO, DECA OU EQUIVALENTE | UN | 18 | 75.5 | 95.43 | 1717.74 | 0.03291%
15.17 | C2507 | SEINFRA | TORNEIRA ELÉTRICA LORENEASY, LORENZETTI OU EQUIVALENTE | UN | 2 | 163.04 | 206.08 | 412.16 | 0.007896%
15.18 | C2507 | SEINFRA | TORNEIRA ELÉTRICA FORTTI MAXI, LORENZETTI OU EQUIVALENTE | UN | 4 | 163.04 | 206.08 | 824.32 | 0.01579%
15.19 | 86909 | SINAPI | TORNEIRA PARA COZINHA DE MESA BICA MÓVEL, DECA OU EQUIVALENTE | UN | 15 | 110.86 | 140.12 | 2101.8 | 0.04027%
15.20 | 86916 | SINAPI | TORNEIRA DE PAREDE DE USO GERAL PARA JARDIM | UN | 14 | 19.83 | 25.06 | 350.84 | 0.006721%
15.21 | 86906 | SINAPI | TORNEIRA PARA LAVATÓRIO DE MESA BICA BAIXA, DECA OU EQUIVALENTE | UN | 28 | 63.84 | 80.69 | 2259.32 | 0.04328%
15.22 | 86906 | SINAPI | TORNEIRA PARA LAVATÓRIO COM ACIONAMENTO POR ALAVANCA | UN | 4 | 63.84 | 80.69 | 322.76 | 0.006183%
15.23 | 95547 | SINAPI | DISPENSER SABONETEIRA, MELHORAMENTOS OU EQUIVALENTE | UN | 23 | 68.11 | 86.09 | 1980.07 | 0.03793%
15.24 | 4287 | ORSE | DISPENSER TOALHA, MELHORAMENTOS OU EQUIVALENTE | UN | 23 | 47.66 | 60.24 | 1385.52 | 0.02654%
15.25 | 3708 | ORSE | CABIDE METÁLICO, DECA OU EQUIVALENTE | UN | 211 | 132.91 | 167.99 | 35445.89 | 0.6791%
15.26 | 100868 | SINAPI | BARRA DE APOIO 80 CM, AÇO INOX POLIDO, DECA OU EQUIVALENTE | UN | 9 | 340.39 | 430.25 | 3872.25 | 0.07419%
15.27 | 100867 | SINAPI | BARRA DE APOIO 70 CM, AÇO INOX POLIDO, DECA OU EQUIVALENTE | UN | 6 | 327.56 | 414.03 | 2484.18 | 0.04759%
15.28 | 100866 | SINAPI | BARRA DE APOIO 40 CM, AÇO INOX POLIDO, DECA OU EQUIVALENTE | UN | 14 | 308.27 | 389.65 | 5455.1 | 0.1045%
15.29 | 100875 | SINAPI | CADEIRA ARTICULADA PARA BANHO | UN | 1 | 1072.76 | 1355.96 | 1355.96 | 0.02598%
16 |  |  | INSTALAÇÃO DE GÁS COMBUSTÍVEL |  |  |  |  | 29169.37 | 0.5588%
16.1 | 94970 | SINAPI | ABRIGO PARA CENTRAL DE GLP, EM CONCRETO | M³ | 2.44 | 417.97 | 528.31 | 1289.07 | 0.0247%
16.2 | 91341 | SINAPI | REQUADRO PARA VENTILAÇÃO EM CHAPA DE ALUMÍNIO COM VENEZIANA | M² | 0.24 | 659.12 | 833.12 | 199.94 | 0.00383%
16.3 | 92688 | SINAPI | TUBO DE AÇO GALVANIZADO Ø 3/4", INCLUSIVE CONEXÕES | M | 45.8 | 39.58 | 50.02 | 2290.91 | 0.04389%
16.4 | C1250 | SEINFRA | ENVELOPE DE CONCRETO PARA PROTEÇÃO DE TUBO ENTERRADO, ESPESSURA 3CM | M | 45.8 | 22.75 | 28.75 | 1316.75 | 0.02523%
16.5 | 194 | PRÓPRIO | FITA ANTICORROSIVA 5CMX30M (2 CAMADAS) | UND | 4 | 350 | 442.4 | 1769.6 | 0.0339%
16.6 | 9092 | ORSE | REGULADOR DE ALTA PRESSÃO, D=28MM, TIPO FISHER, CLASSE 300, 1º ESTÁGIO (INSTALAÇÃO GÁS) | UN | 1 | 659.16 | 833.17 | 833.17 | 0.01596%
16.7 | 9093 | ORSE | REGULADOR DE BAIXA PRESSÃO, D=15MM, TIPO FISHER, CLASSE 300, 2º ESTÁGIO (INSTALAÇÃO GÁS) | UN | 2 | 621.37 | 785.41 | 1570.82 | 0.03009%
16.8 | 160208 | IOPES | ABRIGO DE GÁS PARA 4 CILINDROS 45KG , EXEC. EM ALV BLOCO CONCRETO, DIM.4.05X0,85X2.10M, INCLUSIVE CILINDROS E REDE INTERNA DO ABRIGO COMPREENDENDO TUBOS E VÁLVULAS DE ESFERA QUE INTERLIGAM OS CILINDROS | UND | 1 | 15656.6 | 19789.94 | 19789.94 | 0.3791%
16.9 | 11852 | ORSE | PLACA DE SINALIZACAO DE SEGURANCA CONTRA INCENDIO, FOTOLUMINESCENTE, RETANGULAR, *12 X 40* CM, EM PVC *2* MM ANTI-CHAMAS (SIMBOLOS, CORES E PICTOGRAMAS CONFORME NBR 13434) | UN | 1 | 37.33 | 47.18 | 47.18 | 0.0009039%
16.10 | 11853 | ORSE | PLACA DE SINALIZACAO DE SEGURANCA CONTRA INCENDIO, FOTOLUMINESCENTE, RETANGULAR, *20 X 40* CM, EM PVC *2* MM ANTI-CHAMAS (SIMBOLOS, CORES E PICTOGRAMAS CONFORME NBR 13434) | UN | 1 | 49.05 | 61.99 | 61.99 | 0.001188%
17 |  |  | SISTEMA DE PROTEÇÃO CONTRA INCÊNDIO |  |  |  |  | 41456.11 | 0.7942%
17.1 | 101909 | SINAPI | EXTINTOR ABC - 6KG | UN | 8 | 269.8 | 341.02 | 2728.16 | 0.05227%
17.2 | 101907 | SINAPI | EXTINTOR CO2 - 6KG | UN | 2 | 769.8 | 973.02 | 1946.04 | 0.03728%
17.3 | 92353 | SINAPI | COTOVELO 90º GALVANIZADO 2 1/2" | UN | 10 | 138.2 | 174.68 | 1746.8 | 0.03347%
17.4 | 92377 | SINAPI | NIPLE DUPLO AÇO GALVANIZADO 2 1/2" | UN | 2 | 86.65 | 109.52 | 219.04 | 0.004196%
17.5 | 92642 | SINAPI | TÊ AÇO GALVANIZADO 2 1/2" | UN | 4 | 192.26 | 243.01 | 972.04 | 0.01862%
17.6 | 92367 | SINAPI | TUBO AÇO GALVANIZADO 65MM - 2 1/2" | M | 65 | 117.3 | 148.26 | 9636.9 | 0.1846%
17.7 | 96765 | SINAPI | ABRIGO PARA HIDRANTE - 90X60X25CM, COMPLETO | UN | 2 | 2018.1 | 2550.87 | 5101.74 | 0.09774%
17.8 | 101798 | SINAPI | TAMPÃO FERRO FUNDIDO PARA PASSEIO COM INSCRIÇÃO "INCÊNDIO" 50X50CM | UN | 1 | 315.52 | 398.81 | 398.81 | 0.00764%
17.9 | 94499 | SINAPI | REGISTRO BRUTO DE GAVETA INDUSTRIAL 2 1/2" | UN | 5 | 273.05 | 345.13 | 1725.65 | 0.03306%
17.10 | 103009 | SINAPI | VÁLVULA DE RETENÇÃO VERTICAL 2 1/2" | UN | 3 | 278.8 | 352.4 | 1057.2 | 0.02025%
17.11 | 92896 | SINAPI | UNIÃO FERRO GALVANIZADO Ø 2½" COM ASSENTO CÔNICO | UN | 4 | 206.92 | 261.54 | 1046.16 | 0.02004%
17.12 | 97599 | SINAPI | LUMINÁRIA DE EMERGÊNCIA DE BLOCOS AUCÔNOMOS DE LED, COM AUTONOMIA DE 2H | UN | 57 | 25.88 | 32.71 | 1864.47 | 0.03572%
17.13 | 11688 | ORSE | MARCAÇÃO DE PISO PARA LOCALIZAÇÃO DE EXTINTOR E HIDRANTE, DIMENSÕES 100X100CM | M² | 12 | 30.58 | 38.65 | 463.8 | 0.008886%
17.14 | C0458 | SEINFRA | BOMBA HIDRAULICA TRIFÁSICA 3 CV | UN | 2 | 3825.02 | 4834.82 | 9669.64 | 0.1853%
17.15 | C4042 | SEINFRA | CENTRAL DE ALARME | UN | 1 | 224.4 | 283.64 | 283.64 | 0.005434%
17.16 | C4042 | SEINFRA | ALARME SONORO/VISUAL COM ACIONADOR MANUAL | UN | 2 | 224.4 | 283.64 | 567.28 | 0.01087%
17.17 | 11852 | ORSE | PLACA DE SINALIZAÇÃO EM PVC FOTOLUMINESCENTE, DIMENSÕES ATÉ 480CM² | UN | 43 | 37.33 | 47.18 | 2028.74 | 0.03887%
18 |  |  | INSTALAÇÕES ELÉTRICAS - 220V |  |  |  |  | 305455.06 | 5.852%
18.1 |  |  | CENTRO DE DISTRIBUIÇÃO |  |  |  |  | 7299.9 | 0.1399%
18.1.1 | 101875 | SINAPI | QUADRO DE DISTRIBUIÇÃO DE EMBUTIR, COMPLETO, (PARA 12 DISJUNTORES MONOPOLARES, COM BARRAMENTO PARA AS FASES, NEUTRO E PARA PROTEÇÃO, METÁLICO, PINTURA ELETROSTÁTICA EPÓXI COR BEGE, C/ PORTA, TRINCO E ACESSÓRIOS) | UN | 3 | 555.43 | 702.06 | 2106.18 | 0.04035%
18.1.2 | 101883 | SINAPI | QUADRO DE DISTRIBUIÇÃO DE EMBUTIR, COMPLETO, (PARA 18 DISJUNTORES MONOPOLARES, COM BARRAMENTO PARA AS FASES, NEUTRO E PARA PROTEÇÃO, METÁLICO, PINTURA ELETROSTÁTICA EPÓXI COR BEGE, C/ PORTA, TRINCO E ACESSÓRIOS) | UN | 1 | 770.57 | 974 | 974 | 0.01866%
18.1.3 | 101879 | SINAPI | QUADRO DE DISTRIBUIÇÃO DE EMBUTIR, COMPLETO, (PARA 24 DISJUNTORES MONOPOLARES, COM BARRAMENTO PARA AS FASES, NEUTRO E PARA PROTEÇÃO, METÁLICO, PINTURA ELETROSTÁTICA EPÓXI COR BEGE, C/ PORTA, TRINCO E ACESSÓRIOS) | UN | 4 | 808.89 | 1022.43 | 4089.72 | 0.07835%
18.1.4 | 101938 | SINAPI | QUADRO DE MEDIÇÃO | UN | 1 | 102.85 | 130 | 130 | 0.002491%
18.2 |  |  | DISJUNTORES |  |  |  |  | 10658.57 | 0.2042%
18.2.1 | 93653 | SINAPI | DISJUNTOR MONOPOLAR TERMOMAGNÉTICO 10A | UN | 74 | 12.91 | 16.31 | 1206.94 | 0.02312%
18.2.2 | 8634 | ORSE | DISJUNTOR MONOPOLAR TERMOMAGNÉTICO 13A | UN | 1 | 22.14 | 27.98 | 27.98 | 0.000536%
18.2.3 | 93654 | SINAPI | DISJUNTOR MONOPOLAR TERMOMAGNÉTICO 16A | UN | 3 | 13.44 | 16.98 | 50.94 | 0.0009759%
18.2.4 | 93655 | SINAPI | DISJUNTOR MONOPOLAR TERMOMAGNÉTICO 20A | UN | 23 | 14.54 | 18.37 | 422.51 | 0.008094%
18.2.5 | 93657 | SINAPI | DISJUNTOR MONOPOLAR TERMOMAGNÉTICO 32A | UN | 6 | 15.85 | 20.03 | 120.18 | 0.002302%
18.2.6 | 93658 | SINAPI | DISJUNTOR MONOPOLAR TERMOMAGNÉTICO 40A | UN | 1 | 22.86 | 28.89 | 28.89 | 0.0005535%
18.2.7 | 93668 | SINAPI | DISJUNTOR TRIPOLAR TERMOMAGNÉTICO 16A | UN | 2 | 82.24 | 103.95 | 207.9 | 0.003983%
18.2.8 | 93669 | SINAPI | DISJUNTOR TRIPOLAR TERMOMAGNÉTICO 20A | UN | 2 | 85.54 | 108.12 | 216.24 | 0.004143%
18.2.9 | 93671 | SINAPI | DISJUNTOR TRIPOLAR TERMOMAGNÉTICO 32A | UN | 2 | 89.47 | 113.09 | 226.18 | 0.004333%
18.2.10 | 93673 | SINAPI | DISJUNTOR TRIPOLAR TERMOMAGNÉTICO 50A | UN | 7 | 103.24 | 130.49 | 913.43 | 0.0175%
18.2.11 | 9686 | ORSE | DISJUNTOR TRIPOLAR TERMOMAGNÉTICO 225A | UN | 2 | 721.3 | 911.72 | 1823.44 | 0.03493%
18.2.12 | 7996 | ORSE | INTERRUPTOR BIPOLAR DR - 25A | UN | 2 | 170.07 | 214.96 | 429.92 | 0.008236%
18.2.13 | 8077 | ORSE | INTERRUPTOR BIPOLAR DR - 40A | UN | 1 | 142.2 | 179.74 | 179.74 | 0.003443%
18.2.14 | 7997 | ORSE | INTERRUPTOR BIPOLAR DR - 63A | UN | 4 | 209.2 | 264.42 | 1057.68 | 0.02026%
18.2.15 | C4531 | SEINFRA | INTERRUPTOR BIPOLAR DR - 100A | UN | 1 | 298.83 | 377.72 | 377.72 | 0.007236%
18.2.16 | 8894 | ORSE | DISPOSITIVO DE PROTEÇÃO CONTRA SURTO DE TENSÃO DPS 40KA - 175V | UN | 28 | 64.04 | 80.94 | 2266.32 | 0.04342%
18.2.17 | 9041 | ORSE | DISPOSITIVO DE PROTEÇÃO CONTRA SURTO DE TENSÃO DPS 60KA - 275V | UN | 8 | 109.04 | 137.82 | 1102.56 | 0.02112%
18.3 |  |  | ELETRODUTOS E ACESSÓRIOS |  |  |  |  | 37481.93 | 0.7181%
18.3.1 | 91834 | SINAPI | ELETRODUTO PVC FLEXÍVEL CORRUGADO REFORÇADO, Ø25MM (DN 3/4"), INCLUSIVE CONEXÕES | M | 701.6 | 9.81 | 12.39 | 8692.82 | 0.1665%
18.3.2 | 91836 | SINAPI | ELETRODUTO PVC FLEXÍVEL CORRUGADO REFORÇADO, Ø32MM (DN 1"), INCLUSIVE CONEXÕES | M | 288.6 | 12.66 | 16 | 4617.6 | 0.08846%
18.3.3 | 93008 | SINAPI | ELETRODUTO PVC RIGIDO ROSCAVEL, Ø50MM (DN 1 1/2"), INCLUSIVE CONEXÕES | M | 418.5 | 18.63 | 23.54 | 9851.49 | 0.1887%
18.3.4 | 93010 | SINAPI | ELETRODUTO PVC RIGIDO ROSCAVEL, Ø75MM (DN 2 1/2"), INCLUSIVE CONEXÕES | M | 2.1 | 39.67 | 50.14 | 105.29 | 0.002017%
18.3.5 | 93011 | SINAPI | ELETRODUTO PVC RIGIDO ROSCAVEL, Ø85MM (DN 3"), INCLUSIVE CONEXÕES | M | 25.4 | 48.81 | 61.69 | 1566.92 | 0.03002%
18.3.6 | 95746 | SINAPI | ELETRODUTO AÇO GALVANIZADO, Ø25MM (DN 3/4"), INCLUSIVE CONEXÕES | M | 40.6 | 24.7 | 31.22 | 1267.53 | 0.02428%
18.3.7 | C0636 | SEINFRA | CAIXA DE PASSAGEM 30X30CM EM ALVENARIA COM TAMPA DE FERRO FUNDIDO TIPO LEVE | M² | 14 | 198.22 | 250.55 | 3507.7 | 0.0672%
18.3.8 | C0626 | SEINFRA | CAIXA DE PASSAGEM DE SOBREPOR NO TETO PVC 100X100X80MM | UN | 2 | 30.59 | 38.66 | 77.32 | 0.001481%
18.3.9 | 91940 | SINAPI | CAIXA DE PASSAGEM PVC 4X2" | UN | 279 | 14.58 | 18.42 | 5139.18 | 0.09846%
18.3.10 | 91937 | SINAPI | CAIXA DE PASSAGE PVC OCTOGONAL 3" | UN | 168 | 12.51 | 15.81 | 2656.08 | 0.05089%
18.4 |  |  | CABOS E FIOS (CONDUTORES) |  |  |  |  | 177038.2 | 3.392%
18.4.1 | 91926 | SINAPI | CONDUTOR DE COBRE UNIPOLAR, ISOLAÇÃO EM PVC/70ºC, CAMADA DE PROTEÇÃO EM PVC, NÃO PROPAGADOR DE CHAMAS, CLASSE DE TENSÃO 750V, ENCORDOAMENTO CLASSE 5, FLEXÍVEL, COM A SEGUINTE SEÇÃO NOMINAL: #2,5 MM² | M | 8267.9 | 4.23 | 5.34 | 44150.58 | 0.8458%
18.4.2 | 91928 | SINAPI | CONDUTOR DE COBRE UNIPOLAR, ISOLAÇÃO EM PVC/70ºC, CAMADA DE PROTEÇÃO EM PVC, NÃO PROPAGADOR DE CHAMAS, CLASSE DE TENSÃO 750V, ENCORDOAMENTO CLASSE 5, FLEXÍVEL, COM A SEGUINTE SEÇÃO NOMINAL: #4 MM² | M | 266.5 | 6.61 | 8.35 | 2225.27 | 0.04263%
18.4.3 | 91930 | SINAPI | CONDUTOR DE COBRE UNIPOLAR, ISOLAÇÃO EM PVC/70ºC, CAMADA DE PROTEÇÃO EM PVC, NÃO PROPAGADOR DE CHAMAS, CLASSE DE TENSÃO 750V, ENCORDOAMENTO CLASSE 5, FLEXÍVEL, COM A SEGUINTE SEÇÃO NOMINAL: #6 MM² | M | 1087.4 | 9.28 | 11.72 | 12744.32 | 0.2442%
18.4.4 | 91932 | SINAPI | CONDUTOR DE COBRE UNIPOLAR, ISOLAÇÃO EM PVC/70ºC, CAMADA DE PROTEÇÃO EM PVC, NÃO PROPAGADOR DE CHAMAS, CLASSE DE TENSÃO 750V, ENCORDOAMENTO CLASSE 5, FLEXÍVEL, COM A SEGUINTE SEÇÃO NOMINAL: #10 MM² | M | 555.3 | 16.81 | 21.24 | 11794.57 | 0.226%
18.4.5 | 91934 | SINAPI | CONDUTOR DE COBRE UNIPOLAR, ISOLAÇÃO EM PVC/70ºC, CAMADA DE PROTEÇÃO EM PVC, NÃO PROPAGADOR DE CHAMAS, CLASSE DE TENSÃO 750V, ENCORDOAMENTO CLASSE 5, FLEXÍVEL, COM A SEGUINTE SEÇÃO NOMINAL: #16 MM² | M | 299.9 | 24.22 | 30.61 | 9179.93 | 0.1759%
18.4.6 | 101888 | SINAPI | CONDUTOR DE COBRE UNIPOLAR, ISOLAÇÃO EM PVC/70ºC, CAMADA DE PROTEÇÃO EM PVC, NÃO PROPAGADOR DE CHAMAS, CLASSE DE TENSÃO 750V, ENCORDOAMENTO CLASSE 5, FLEXÍVEL, COM A SEGUINTE SEÇÃO NOMINAL: #25 MM² | M | 196.5 | 25.58 | 32.33 | 6352.84 | 0.1217%
18.4.7 | 92988 | SINAPI | CONDUTOR DE COBRE UNIPOLAR, ISOLAÇÃO EM PVC/70ºC, CAMADA DE PROTEÇÃO EM PVC, NÃO PROPAGADOR DE CHAMAS, CLASSE DE TENSÃO 750V, ENCORDOAMENTO CLASSE 5, FLEXÍVEL, COM A SEGUINTE SEÇÃO NOMINAL: #50 MM² | M | 607.2 | 58 | 73.31 | 44513.83 | 0.8528%
18.4.8 | 92992 | SINAPI | CONDUTOR DE COBRE UNIPOLAR, ISOLAÇÃO EM PVC/70ºC, CAMADA DE PROTEÇÃO EM PVC, NÃO PROPAGADOR DE CHAMAS, CLASSE DE TENSÃO 750V, ENCORDOAMENTO CLASSE 5, FLEXÍVEL, COM A SEGUINTE SEÇÃO NOMINAL: #95 MM² | M | 59.8 | 104.14 | 131.63 | 7871.47 | 0.1508%
18.4.9 | 92996 | SINAPI | CONDUTOR DE COBRE UNIPOLAR, ISOLAÇÃO EM PVC/70ºC, CAMADA DE PROTEÇÃO EM PVC, NÃO PROPAGADOR DE CHAMAS, CLASSE DE TENSÃO 750V, ENCORDOAMENTO CLASSE 5, FLEXÍVEL, COM A SEGUINTE SEÇÃO NOMINAL: #150 MM² | M | 184.3 | 164.01 | 207.3 | 38205.39 | 0.7319%
18.5 |  |  | ELETROCALHAS |  |  |  |  | 21994.24 | 0.4214%
18.5.1 | 12552 | ORSE | FORNECIMENTO E INSTALAÇÃO DE ELETROCALHA LISA, ZINCADA, 150 X 75 X 3000 MM (REF. MOPA OU SIMILAR) | UN | 86.1 | 202.1 | 255.45 | 21994.24 | 0.4214%
18.6 |  |  | ILUMINAÇÃO E TOMADAS |  |  |  |  | 50982.22 | 0.9767%
18.6.1 | 91996 | SINAPI | TOMADA MÉDIA DE EMBUTIR (1 MÓDULO), 2P+T 10 A, INCLUINDO SUPORTE E PLACA - FORNECIMENTO E INSTALAÇÃO. AF_03/2023 | UN | 143 | 32.43 | 40.99 | 5861.57 | 0.1123%
18.6.2 | 91997 | SINAPI | TOMADA MÉDIA DE EMBUTIR (1 MÓDULO), 2P+T 20 A, INCLUINDO SUPORTE E PLACA - FORNECIMENTO E INSTALAÇÃO. AF_03/2023 | UN | 34 | 34.87 | 44.07 | 1498.38 | 0.02871%
18.6.3 | 92002 | SINAPI | TOMADA MÉDIA DE EMBUTIR (2 MÓDULOS), 2P+T 10 A, SEM SUPORTE E SEM PLACA - FORNECIMENTO E INSTALAÇÃO. AF_03/2023 | UN | 6 | 41.61 | 52.59 | 315.54 | 0.006045%
18.6.4 | 92023 | SINAPI | INTERRUPTOR SIMPLES (1 MÓDULO) COM 1 TOMADA DE EMBUTIR 2P+T 10 A, INCLUINDO SUPORTE E PLACA - FORNECIMENTO E INSTALAÇÃO. AF_12/2015 | UN | 37 | 47.23 | 59.69 | 2208.53 | 0.04231%
18.6.5 | 92027 | SINAPI | INTERRUPTOR SIMPLES (2 MÓDULOS) COM 1 TOMADA DE EMBUTIR 2P+T 10 A, INCLUINDO SUPORTE E PLACA - FORNECIMENTO E INSTALAÇÃO. AF_03/2023 | UN | 4 | 62.09 | 78.48 | 313.92 | 0.006014%
18.6.6 | 92023 | SINAPI | INTERRUPTOR SIMPLES (1 MÓDULO) COM 1 TOMADA DE EMBUTIR 2P+T 10 A, INCLUINDO SUPORTE E PLACA - FORNECIMENTO E INSTALAÇÃO. AF_12/2015 | UN | 15 | 47.23 | 59.69 | 895.35 | 0.01715%
18.6.7 | 91953 | SINAPI | INTERRUPTOR SIMPLES (1 MÓDULO), 10A/250V, INCLUINDO SUPORTE E PLACA - FORNECIMENTO E INSTALAÇÃO. AF_03/2023 | UN | 11 | 27.78 | 35.11 | 386.21 | 0.007399%
18.6.8 | 91959 | SINAPI | INTERRUPTOR SIMPLES (2 MÓDULOS), 10A/250V, INCLUINDO SUPORTE E PLACA - FORNECIMENTO E INSTALAÇÃO. AF_12/2015 | UN | 4 | 42.63 | 53.88 | 215.52 | 0.004129%
18.6.9 | 91967 | SINAPI | INTERRUPTOR SIMPLES (3 MÓDULOS), 10A/250V, INCLUINDO SUPORTE E PLACA - FORNECIMENTO E INSTALAÇÃO. AF_12/2015 | UN | 1 | 57.49 | 72.66 | 72.66 | 0.001392%
18.6.10 | 91996 | SINAPI | TOMADA MÉDIA DE EMBUTIR (1 MÓDULO), 2P+T 10 A, INCLUINDO SUPORTE E PLACA - FORNECIMENTO E INSTALAÇÃO. AF_03/2023 | UN | 12 | 32.43 | 40.99 | 491.88 | 0.009423%
18.6.11 | 97586 | SINAPI | LUMINÁRIA TIPO CALHA, DE SOBREPOR, COM 2 LÂMPADAS TUBULARES FLUORESCENTES DE 36 W, COM REATOR DE PARTIDA RÁPIDA - FORNECIMENTO E INSTALAÇÃO. AF_02/2020 | UN | 8 | 150.43 | 190.14 | 1521.12 | 0.02914%
18.6.12 | C1661 | SEINFRA | LUMINÁRIA FLUORESCENTE COMPLETA ( 2 X 16 )W | UN | 18 | 112.51 | 142.21 | 2559.78 | 0.04904%
18.6.13 | C1638 | SEINFRA | LUMINÁRIA FLUORESCENTE COMPLETA (2 X 32)W | UN | 102 | 128.73 | 162.71 | 16596.42 | 0.318%
18.6.14 | C4540 | SEINFRA | LUMINÁRIA DE EMBUTIR CORPO E GRADE DE PROTEÇÃO EM LIGA DE ALUMÍNIO FUNDIDO, REFLETOR EM CHAPA DE ALUMÍNIO ANODIZADO | UN | 40 | 183.84 | 232.37 | 9294.8 | 0.1781%
18.6.15 | C4412 | SEINFRA | LUMINÁRIA DE PISO MÓVEL, CORPO EM ALUMÍNIO, REFLETOR EM ALUMÍNIO ANODIZADO COM PROTETOR DE VIDRO EM GRADE DE ALUMÍNIO | UN | 9 | 227.66 | 287.76 | 2589.84 | 0.04962%
18.6.16 | C2045 | SEINFRA | PROJETOR EM ALUMÍNIO, C/ LÂMPADA DE VAPOR METÁLICO E FOTOCÉLULA ATÉ 400W | UN | 4 | 447.46 | 565.58 | 2262.32 | 0.04334%
18.6.17 | C2045 | SEINFRA | PROJETOR EM ALUMÍNIO, C/ LÂMPADA DE VAPOR METÁLICO E FOTOCÉLULA ATÉ 400W | UN | 1 | 447.46 | 565.58 | 565.58 | 0.01084%
18.6.18 | C4107 | SEINFRA | ARANDELA PARA LÂMPADA INCANDESCENTE 60W EM ALUMÍNIO ANODIZADO E PINTADO POR PROCESSO ELETROSTÁTICO COM REFLETOR EM ALUMÍNIO ANODIZADO ALTO BRILHO | UN | 16 | 164.8 | 208.3 | 3332.8 | 0.06385%
19 |  |  | INSTALAÇÕES DE CLIMATIZAÇÃO |  |  |  |  | 2788.49 | 0.05342%
19.1 | 89865 | SINAPI | TUBO PVC SOLDÁVEL Ø 25 MM | M | 120.3 | 15.46 | 19.54 | 2350.66 | 0.04503%
19.2 | 89485 | SINAPI | JOELHO 45 SOLDÁVEL - 25MM | UN | 23 | 5.41 | 6.83 | 157.09 | 0.00301%
19.3 | 89866 | SINAPI | JOELHO 90 SOLDÁVEL - 25MM | UN | 28 | 6.1 | 7.71 | 215.88 | 0.004136%
19.4 | 89869 | SINAPI | TÊ 90 SOLDÁVEL - 25MM | UN | 6 | 8.56 | 10.81 | 64.86 | 0.001243%
20 |  |  | INSTALAÇÕES DE REDE ESTRUTURADA |  |  |  |  | 60034.86 | 1.15%
20.1 |  |  | EQUIPAMENTOS PASSIVOS |  |  |  |  | 19604.24 | 0.3756%
20.1.1 | 98302 | SINAPI | PATCH PANEL 19" - 24 PORTAS, CATEGORIA 6 | UN | 3 | 1129.12 | 1427.2 | 4281.6 | 0.08203%
20.1.2 | C4175 | SEINFRA | SWITCHES DE 48 PORTAS | UN | 2 | 5413.51 | 6842.67 | 13685.34 | 0.2622%
20.1.3 | C4568 | SEINFRA | GUIAS DE CABOS SIMPLES | UN | 2 | 48.49 | 61.29 | 122.58 | 0.002348%
20.1.4 | C4568 | SEINFRA | GUIA DE CABOS VERTICAL, FECHADO | UN | 1 | 48.49 | 61.29 | 61.29 | 0.001174%
20.1.5 | C4568 | SEINFRA | GUIA DE CABOS VERTICAL | UN | 2 | 48.49 | 61.29 | 122.58 | 0.002348%
20.1.6 | C4568 | SEINFRA | GUIA DE CABOS SUPERIOR, FECHADO | UN | 1 | 48.49 | 61.29 | 61.29 | 0.001174%
20.1.7 | C4567 | SEINFRA | BANDEJA DESLIZANTE PERFURADA | UN | 2 | 69.12 | 87.36 | 174.72 | 0.003347%
20.1.8 | 8681 | ORSE | ACCESS POINT WIRELESS 2.4 GHZ - 300MPBS | UN | 2 | 433.09 | 547.42 | 1094.84 | 0.02098%
20.2 |  |  | CABOS EM PAR TRANÇADOS |  |  |  |  | 26035.18 | 0.4988%
20.2.1 | C4533 | SEINFRA | CABO UTP -6 (24AWG) | M | 1258.9 | 14.14 | 17.87 | 22496.54 | 0.431%
20.2.2 | C0544 | SEINFRA | CABO COAXIAL | M | 171.65 | 12.93 | 16.34 | 2804.76 | 0.05373%
20.2.3 | C4526 | SEINFRA | CABOS DE CONEXÕES – PATCH CORD CATEGORIA 6 - 2,5 METROS | UN | 28 | 20.74 | 26.21 | 733.88 | 0.01406%
20.3 |  |  | TOMADAS |  |  |  |  | 2162.72 | 0.04143%
20.3.1 | 98307 | SINAPI | TOMADA MODULAR RJ-45 COMPLETA | UN | 28 | 48.54 | 61.35 | 1717.8 | 0.03291%
20.3.2 | 12657 | ORSE | TOMADA COMPLETA TV/SAT | UN | 14 | 24.58 | 31.06 | 434.84 | 0.008331%
20.3.3 | 13429 | ORSE | CONECTOR EMENDA PARA CABO COAXIAL UN | UN | 16 | 0.5 | 0.63 | 10.08 | 0.0001931%
20.4 |  |  | CAIXAS E ACESSÓRIOS |  |  |  |  | 2147.27 | 0.04114%
20.4.1 | C0636 | SEINFRA | CAIXA DE PASSAGEM EM ALVENARIA 30X30X30 COM TAMPA DE FERRO FUNDIDO | M² | 5 | 198.22 | 250.55 | 1252.75 | 0.024%
20.4.2 | 100556 | SINAPI | CAIXA DE PASSAGEM EM PVC OU FERRO DE EMBUTIR NO TETO 30X30X12 | UN | 2 | 47.82 | 60.44 | 120.88 | 0.002316%
20.4.3 | 91940 | SINAPI | CAIXA DE PASSAGEM PVC 4X2" - | UN | 42 | 14.58 | 18.42 | 773.64 | 0.01482%
20.5 |  |  | ELETRODUTOS E ACESSÓRIOS |  |  |  |  | 10085.45 | 0.1932%
20.5.1 | 91834 | SINAPI | ELETRODUTO PVC FLEXIVEL 3/4", INCLUSIVE CONEXÕES | M | 209.15 | 9.81 | 12.39 | 2591.36 | 0.04965%
20.5.2 | 91836 | SINAPI | ELETRODUTO PVC FLEXIVEL 1", INCLUSIVE CONEXÕES | M | 2 | 12.66 | 16 | 32 | 0.0006131%
20.5.3 | 91869 | SINAPI | ELETRODUTO PVC ROSCAVEL 1 1/4", INCLUSIVE CONEXÕES | M | 4.2 | 17.49 | 22.1 | 92.82 | 0.001778%
20.5.4 | 13378 | ORSE | ELETRODUTO AÇO GALVANIZADO 3/4", INCLUSIVE CONEXÕES | UN | 5 | 19.27 | 24.35 | 121.75 | 0.002333%
20.5.5 | 13344 | ORSE | ELETRODUTO AÇO GALVANIZADO 1 1/4", INCLUSIVE CONEXÕES | M | 46.3 | 22.03 | 27.84 | 1288.99 | 0.02469%
20.5.6 | 13343 | ORSE | ELETRODUTO AÇO GALVANIZADO 2", INCLUSIVE CONEXÕES | M | 22.5 | 43.59 | 55.09 | 1239.52 | 0.02375%
20.5.7 | C1158 | SEINFRA | ELETROCALHA LISA COM TAMPA 100 X 50 MM, INCLUSIVE CONEXÕES | M | 63.3 | 58.98 | 74.55 | 4719.01 | 0.09041%
21 |  |  | SISTEMA DE EXAUSTÃO MECÂNICA |  |  |  |  | 5003.71 | 0.09586%
21.1 | 9022 | ORSE | COIFA DE CENTRO EM AÇO INOX DE 1500X1000X600 MM, DUTO DE LIGAÇÃO E CHAPÉU CHINES | UN | 1 | 1686.41 | 2131.62 | 2131.62 | 0.04084%
21.2 | C1354 | SEINFRA | EXAUSTOR AXIAL INTERNO VAZÃO 40M³/MIN. | UN | 1 | 1239.6 | 1566.85 | 1566.85 | 0.03002%
21.3 | C1477 | SEINFRA | EXAUSTOR MECÂNICO PARA BANHEIRO 80M3/H COM DUTO FLEXÍVEL - KIT | UN | 4 | 258.16 | 326.31 | 1305.24 | 0.02501%
22 |  |  | SISTEMA DE PROTEÇÃO CONTRA DESCARGAS ATMOSFÉRICAS (SPDA) |  |  |  |  | 83660.32 | 1.603%
22.1 | 96989 | SINAPI | PÁRA-RAIOS TIPO FRANKLIN EM LATÃO CROMADO | UN | 1 | 135.69 | 171.51 | 171.51 | 0.003286%
22.2 | C3478 | SEINFRA | VERGALHÃO CA - 25 # 10MM | M | 154 | 12.45 | 15.73 | 2422.42 | 0.04641%
22.3 | 98463 | SINAPI | CONECTOR MINI-GAR EM BRONZE ESTANHADO | UN | 16 | 21.52 | 27.2 | 435.2 | 0.008338%
22.4 | 11819 | ORSE | ABRAÇADEIRA-GUIA REFORÇADA 2" | UN | 4 | 6.87 | 8.68 | 34.72 | 0.0006652%
22.5 | 98463 | SINAPI | CLIPS GALVANIZADO | UN | 48 | 21.52 | 27.2 | 1305.6 | 0.02501%
22.6 | 9051 | ORSE | CAIXA DE EQUALIZAÇÃO DE POTÊNCIAS 200X200MM EM AÇO COM BARRAMENTO, EXPESSURA 6 MM | UN | 1 | 348.38 | 440.35 | 440.35 | 0.008436%
22.7 | 93358 | SINAPI | ESCAVAÇÃO DE VALA PARA ATERRAMENTO | M³ | 43.95 | 64.75 | 81.84 | 3596.86 | 0.06891%
22.8 | 93382 | SINAPI | REATERRO MANUAL DE VALAS COM COMPACTAÇÃO MECANIZADA | M³ | 43.95 | 24.43 | 30.87 | 1356.73 | 0.02599%
22.9 | 96985 | SINAPI | HASTE TIPO COOPPERWELD 5/8" X 2,40M | UN | 16 | 68.62 | 86.73 | 1387.68 | 0.02659%
22.10 | 96971 | SINAPI | CABO DE COBRE NU 16MM2 | M | 65 | 34.61 | 43.74 | 2843.1 | 0.05447%
22.11 | 96973 | SINAPI | CABO DE COBRE NU 35MM² | M | 348.78 | 63.05 | 79.69 | 27794.27 | 0.5325%
22.12 | 96974 | SINAPI | CABO DE COBRE NU 50MM² | M | 308 | 83.75 | 105.86 | 32604.88 | 0.6246%
22.13 | 98111 | SINAPI | CAIXA DE INSPEÇÃO COM TAMPA EM PVC, Ø 230MM X 250MM | UN | 16 | 44.79 | 56.61 | 905.76 | 0.01735%
22.14 | C2457 | SEINFRA | TERMINAL OU CONECTOR DE PRESSAO - PARA CABO 35MM² | UN | 340 | 15.28 | 19.31 | 6565.4 | 0.1258%
22.15 | C3909 | SEINFRA | SOLDA EXOTERMICA | UN | 32 | 44.4 | 56.12 | 1795.84 | 0.0344%
23 |  |  | SERVIÇOS COMPLEMENTARES |  |  |  |  | 165993.19 | 3.18%
23.1 |  |  | GERAIS |  |  |  |  | 114312.69 | 2.19%
23.1.1 | C0864 | SEINFRA | CONJUNTO DE MASTROS PARA BANDEIRAS EM TUBO FERRO GALVANIZADO TELESCÓPICO (ALT= 7M (3MX2" + 4MX1 1/2") | UN | 1 | 4652.26 | 5880.45 | 5880.45 | 0.1127%
23.1.2 | C4068 | SEINFRA | BANCADA EM GRANITO CINZA ANDORINHA - ESPESSURA 2CM, CONFORME PROJETO | M² | 64.63 | 414.92 | 524.45 | 33895.2 | 0.6494%
23.1.3 | C4068 | SEINFRA | PRATELEIRA,ACABAMENTOS EM GRANITO CINZA ANDORINHA - ESPESSURA 2CM, CONFORME PROJETO | M² | 50 | 414.92 | 524.45 | 26222.5 | 0.5024%
23.1.4 | C2910 | SEINFRA | PRATELEIRAS E ESCANINHOS EM MDF | M² | 51.18 | 198.95 | 251.47 | 12870.23 | 0.2466%
23.1.5 | C0361 | SEINFRA | BANCOS DE CONCRETO | M | 8.64 | 223.21 | 282.13 | 2437.6 | 0.0467%
23.1.6 | C1869 | SEINFRA | PEITORIL DE GRANITO L= 15 CM | M | 144.95 | 102.93 | 130.1 | 18857.99 | 0.3613%
23.1.7 | 100861 | SINAPI | MÃO FRANCESA METÁLICA PARA APOIO DAS PRATELERIAS E BANCADAS | UN | 223 | 37.56 | 47.47 | 10585.81 | 0.2028%
23.1.8 | C4622 | SEINFRA | FITA ADESIVA ANTIDERRAPANTE 50MM PARA DEGRAUS DOS BANHEIROS | UN | 2 | 52.6 | 66.48 | 132.96 | 0.002547%
23.1.9 | C4646 | SEINFRA | CORRIMÃO DUPLA ALTURA EM AÇO INOX 1 1/2" | M | 6.4 | 424 | 535.93 | 3429.95 | 0.06571%
23.2 |  |  | CAIXA DÁGUA - 30.000L |  |  |  |  | 51680.5 | 0.9901%
23.2.1 | C3648 | SEINFRA | RESERVATÓRIO DE CHAPA DE AÇO CARBONO E SOLDA INTERNA E EXTERNA, COM BOCA DE INSPEÇÃO E SISTEMA DE ANCORAGEM, CONFORME PROJETO | UN | 1 | 29806.03 | 37674.82 | 37674.82 | 0.7218%
23.2.2 | 6979 | ORSE | ESCADA INTERNA E EXTERNA TIPO MARINHEIRO, INCLUSIVE PINTURA | M | 18 | 67.25 | 85 | 1530 | 0.02931%
23.2.3 | C3505 | SEINFRA | GUARDA CORPO DE 1,0M DE ALTURA | M | 6.97 | 148.03 | 187.1 | 1304.08 | 0.02498%
23.2.4 | C1521 | SEINFRA | PREPARO DE SUPERFÍCIE: JATEAMENTO ABRASIVO AO METAL BRANCO (INTERNO E EXTERNO), PADRÃO AS 3. | M² | 145.76 | 36.1 | 45.63 | 6651.02 | 0.1274%
23.2.5 | 100729 | SINAPI | ACABAMENTO INTERNO: DUAS DEMÃOS DE ESPESSURA SECA DE PRIMER EPÓXI | M² | 69.08 | 18.25 | 23.06 | 1592.98 | 0.03052%
23.2.6 | 100729 | SINAPI | ACABAMENTO EXTERNO: DUAS DEMÃOS DE ESPESSURA SECA DE PRIMER EPÓXI | M² | 69.08 | 18.25 | 23.06 | 1592.98 | 0.03052%
23.2.7 | C4409 | SEINFRA | PINTURA EXTERNA: UMA DEMÃO DE POLIURETANO NA COR AMARELO | M² | 69.08 | 15.29 | 19.32 | 1334.62 | 0.02557%
24 |  |  | SERVIÇOS FINAIS |  |  |  |  | 7070.87 | 0.1355%
24.1 | 2450 | ORSE | LIMPEZA DE OBRA | M² | 1514.3 | 2.1 | 2.65 | 4012.89 | 0.07688%
24.2 | 11986 | ORSE | PLACA DE INAUGURAÇÃO METÁLICA 0,47X0,57M | UN | 2 | 1209.65 | 1528.99 | 3057.98 | 0.05859%
25 |  |  | SERVIÇOS ADICIONAIS |  |  |  |  | 329942.59 | 6.321%
25.1 |  |  | SERVIÇOS INICIAIS |  |  |  |  | 71023.61 | 1.361%
25.1.1 | 98458 | SINAPI | TAPUME DE CHAPA DE MADEIRA COMPENSADA, ESPESSURA 6MM (40X2,20M) | M² | 66 | 128.05 | 161.85 | 10682.1 | 0.2046%
25.1.2 | 94319 | SINAPI | ATERRO APILOADO EM CAMADAS DE 0,20 M COM MATERIAL ARGILO - ARENOSO (ENTRE BALDRAMES) | M³ | 681.44 | 70.06 | 88.55 | 60341.51 | 1.156%
25.2 |  |  | MURO |  |  |  |  | 188096.7 | 3.604%
25.2.1 | 93358 | SINAPI | ESCAVAÇÃO MANUAL DE VALAS EM QUALQUER TERRENO EXCETO ROCHA ATÉ H= 2,0M | M³ | 40 | 64.75 | 81.84 | 3273.6 | 0.06272%
25.2.2 | 101617 | SINAPI | REGULARIZAÇÃO E COMPACTAÇÃO DO FUNDO DE VALAS | M² | 80 | 2.34 | 2.95 | 236 | 0.004521%
25.2.3 | 95241 | SINAPI | LASTRO DE CONCRETO NÃO-ESTRUTURAL, ESPESSURA 5CM | M² | 80 | 26.16 | 33.06 | 2644.8 | 0.05067%
25.2.4 | 101165 | SINAPI | ALVENARIA DE EMBASAMENTO COM BLOCO ESTRUTURAL DE CONCRETO, DE 14X19X29CM E ARGAMASSA DE ASSENTAMENTO COM PREPARO EM BETONEIRA. AF_05/2020 | M³ | 16 | 794.28 | 1003.96 | 16063.36 | 0.3077%
25.2.5 | 7369 | ORSE | CONCRETO ARMADO FCK=30,0MPA, USINADO, BOMBEADO, ADENSADO E LANÇADO, PARA USO GERAL, COM FORMAS PLANAS EM COMPENSADO RESINADO 12MM (05 USOS) | M³ | 10 | 2444.4 | 3089.72 | 30897.2 | 0.5919%
25.2.6 | 98557 | SINAPI | IMPERMEABILIZAÇÃO COM EMULSÃO ASFALTICA 2 DEMÃOS, BALDRAMES | M² | 140 | 51.57 | 65.18 | 9125.2 | 0.1748%
25.2.7 | 93205 | SINAPI | CINTA DE AMARRAÇÃO DE ALVENARIA MOLDADA IN LOCO COM UTILIZAÇÃO DE BLOCOS CANALETA. AF_03/2016 | M | 200 | 36.64 | 46.31 | 9262 | 0.1774%
25.2.8 | 7369 | ORSE | CONCRETO ARMADO FCK=30,0MPA, USINADO, BOMBEADO, ADENSADO E LANÇADO, PARA USO GERAL, COM FORMAS PLANAS EM COMPENSADO RESINADO 12MM (05 USOS) | M³ | 8.04 | 2444.4 | 3089.72 | 24841.34 | 0.4759%
25.2.9 | 103322 | SINAPI | ALVENARIA DE VEDAÇÃO DE 1/2 VEZ EM TIJOLOS CERÂMICOS (DIMENSÕES NOMINAIS: 39X19X09); ASSENTAMENTO EM ARGAMASSA NO TRAÇO 1:2:8 (CIMENTO, CAL E AREIA) | M² | 440 | 50.41 | 63.71 | 28032.4 | 0.537%
25.2.10 | 87878 | SINAPI | CHAPISCO DE ADERÊNCIA EM PAREDES INTERNAS, EXTERNAS, VIGAS, PLATIBANDA E CALHAS | M² | 880 | 3.96 | 5 | 4400 | 0.0843%
25.2.11 | 87543 | SINAPI | REBOCO PARA PAREDES INTERNAS, EXTERNAS, PÓRTICOS, VIGAS, TRAÇO 1:4,5 - ESPESSURA 0,5 CM | M² | 880 | 23.45 | 29.64 | 26083.2 | 0.4997%
25.2.12 | 96132 | SINAPI | EMASSAMENTO DE PAREDES INTERNAS E EXTERNAS COM MASSA ACRÍLICA, 2 DEMÃOS | M² | 880 | 15.58 | 19.69 | 17327.2 | 0.332%
25.2.13 | 88489 | SINAPI | PINTURA EM LÁTEX ACRÍLICO SOBRE PAREDES INTERNAS E EXTERNAS, 2 DEMÃOS | M² | 880 | 14.31 | 18.08 | 15910.4 | 0.3048%
25.3 |  |  | PISOS |  |  |  |  | 35038.3 | 0.6713%
25.3.1 | 87630 | SINAPI | CONTRAPISO DE CONCRETO NÃO-ESTRUTURAL, ESPESSURA 3CM E PREPARO MECÂNICO | M² | 503.68 | 35.54 | 44.92 | 22625.3 | 0.4335%
25.3.2 | 94994 | SINAPI | PASSEIO EM CONCRETO DESEMPENADO COM JUNTA PLASTICA A CADA 1,20M ESPESSURA 10CM | M² | 100 | 98.21 | 124.13 | 12413 | 0.2378%
25.4 |  |  | CLIMATIZAÇÃO |  |  |  |  | 7278.57 | 0.1394%
25.4.1 | 13271 | ORSE | INSTALAÇÃO DE AR CONDICIONADO SPLIT (EVAPORADORA E CONDENSADORA), HI-WALL (PAREDE), ATÉ 9000 BTU/H | UN | 2 | 335.86 | 424.52 | 849.04 | 0.01627%
25.4.2 | 13274 | ORSE | INSTALAÇÃO DE AR CONDICIONADO SPLIT (EVAPORADORA E CONDENSADORA), HI-WALL (PAREDE), DE 12000 BTU/H ATÉ 18000 BTU/H | UN | 1 | 366.58 | 463.35 | 463.35 | 0.008877%
25.4.3 | 13275 | ORSE | INSTALAÇÃO DE AR CONDICIONADO SPLIT (EVAPORADORA E CONDENSADORA), HI-WALL (PAREDE), DE 24000 BTU/H ATÉ 30000 BTU/H | UN | 11 | 429.1 | 542.38 | 5966.18 | 0.1143%
25.5 |  |  | DIVERSOS |  |  |  |  | 28505.41 | 0.5461%
25.5.1 | 102104 | SINAPI | TRANSFORMADOR DE DISTRIBUIÇÃO, 75 KVA, TRIFÁSICO, 60 HZ, CLASSE 15 KV, IMERSO EM ÓLEO MINERAL, INSTALAÇÃO EM POSTE (NÃO INCLUSO SUPORTE) - FORNECIMENTO E INSTALAÇÃO. AF_12/2020 | UN | 1 | 14506.84 | 18336.64 | 18336.64 | 0.3513%
25.5.2 | 11735 | ORSE | PLACA DE INAUGURAÇÃO EM ALUMÍNIO COMPOSTO PRETO,150X100CM, ESP=4MM - FACHADA | UN | 1 | 8044.92 | 10168.77 | 10168.77 | 0.1948%
[5 empty] | TOTAL SEM BDI |  | 4129833.68
[5 empty] | TOTAL DO BDI |  | 1089885.17
[5 empty] | TOTAL GERAL |  | 5219718.85

## Curva ABC
|  | OBRA | BANCOS | B.D.I. |  |  | ENCARGOS SOCIAIS
|  | OBRAS E SERVIÇOS DE CONSTRUÇÃO DE 01 (UM) CENTRO DE EDUCAÇÃO INFANTIL NO BAIRRO ZÉLIA BARBOSA ROCHA - ARAPIRACA/AL | SINAPI - 03/2023 - ALAGOAS ORSE - 02/2023 - SERGIPE SEINFRA - 028 - CEARÁ IOPES - 02/2023 - ESPÍRITO SANTO | 26,4% |  |  | DESONERADO: HORISTA: 84,28% MENSALISTA: 46,49%
CURVA ABC DE SERVIÇOS
CÓDIGO | BANCO | DESCRIÇÃO | TIPO | UND | QUANT. | VALOR UNIT | TOTAL | PESO (%) | PESO ACUMULADO (%) | Quantidades mínimas
9918 | ORSE | TELHAMENTO COM TELHA EM ALUMÍNIO, DUPLA, TRAPEZOIDAL, PREENCHIMENTO PU=30 MM, PRÉ-PINTADA, E=0,6MM, ISOESTE OU SIMILAR - REV. 01 | CONVERSÃO INFOWORCA | M² | 1.402,03 | 479,28 | 671.964,93 | 12,87 | 12,87 | 560.812
0000104 | PRÓPRIO | ADMINISTRAÇÃO DA OBRA - CRECHE TIPO 1 | SERP - SERVIÇOS PRELIMINARES | MÊS | 10,0 | 41.083,41 | 410.834,10 | 7,87 | 20,74
0000106 | PRÓPRIO | ESTRUTURA STEEL FRAME METALICA EM TESOURAS | COBE - COBERTURA | M² | 1.451,75 | 195,26 | 283.468,70 | 5,43 | 26,18 | 580.7
12704 | ORSE | PISO VINÍLICO EM MANTA ESPESSURA 2 MM | PISOS SINTÉTICOS / VINÍLICOS | M² | 394,65 | 502,08 | 198.145,87 | 3,80 | 29,97 | 157.86
C4479 | SEINFRA | FORRO EM FIBRA MINERAL REMOVÍVEL (1250X625X16MM) APOIADO SOBRE PERFIL METÁLICO "T" INVERTIDO 24MM | ACABAMENTOS PARA TETOS | M² | 734,92 | 164,56 | 120.938,43 | 2,32 | 32,29 | 293.968
9580 | ORSE | GRADIL METALICO E TELA DE AÇO GALVANIZADO, INCLUSIVE PINTURA (GR1, GR2, GR3, GR4) | ESQUADRIAS DE FERRO | M² | 69,79 | 1.508,40 | 105.271,23 | 2,02 | 34,30 | 27.916
87535 | SINAPI | EMBOÇO PARA PAREDES INTERNAS TRAÇO 1:2:9 - PREPARO MANUAL - ESPESSURA 2,0 CM | REVE - REVESTIMENTO E TRATAMENTO DE SUPERFÍCIES | M² | 2.783,0 | 35,45 | 98.657,35 | 1,89 | 36,20
94569 | SINAPI | JANELA DE ALUMÍNIO - JA-06, 210X50, COMPLETA CONFORME PROJETO DE ESQUADRIAS - MAXIM-AR - INCLUSO VIDRO LISO INCOLOR, ESPESSURA 6MM | ESQV - ESQUADRIAS/FERRAGENS/VIDROS | M² | 119,7 | 818,55 | 97.980,43 | 1,88 | 38,07
103322 | SINAPI | ALVENARIA DE VEDAÇÃO DE 1/2 VEZ EM TIJOLOS CERÂMICOS (DIMENSÕES NOMINAIS: 39X19X09); ASSENTAMENTO EM ARGAMASSA NO TRAÇO 1:2:8 (CIMENTO, CAL E AREIA) PARA PAREDE INTERNA | PARE - PAREDES/PAINEIS | M² | 1.455,65 | 63,71 | 92.739,46 | 1,78 | 39,85
100702 | SINAPI | PORTA DE CORRER - PA4 - 450X270 CONFORME PROJETO DE ESQUADRIAS, INCLUSIVE FERRAGENS E VIDRO LISO INCOLOR, ESPESSURA 8MM | ESQV - ESQUADRIAS/FERRAGENS/VIDROS | M² | 148,14 | 591,10 | 87.565,55 | 1,68 | 41,53
10450 | ORSE | FECHAMENTO COM CHAPA DE AÇO PERFURADA, INCLUSIVE PERFIS METÁLICOS PARA SUPORTE E PINTURA | ESQUADRIAS DE FERRO | M² | 164,44 | 530,28 | 87.199,24 | 1,67 | 43,20
94319 | SINAPI | ATERRO APILOADO EM CAMADAS DE 0,20 M COM MATERIAL ARGILO - ARENOSO (ENTRE BALDRAMES) | MOVT - MOVIMENTO DE TERRA | M³ | 955,57 | 88,55 | 84.615,72 | 1,62 | 44,82
87543 | SINAPI | REBOCO PARA PAREDES INTERNAS, EXTERNAS, PÓRTICOS, VIGAS, TRAÇO 1:4,5 - ESPESSURA 0,5 CM | REVE - REVESTIMENTO E TRATAMENTO DE SUPERFÍCIES | M² | 2.789,34 | 29,64 | 82.676,03 | 1,58 | 46,40
96132 | SINAPI | EMASSAMENTO DE PAREDES INTERNAS E EXTERNAS COM MASSA ACRÍLICA, 2 DEMÃOS | PINT - PINTURAS | M² | 4.194,08 | 19,69 | 82.581,43 | 1,58 | 47,98
88489 | SINAPI | PINTURA EM LÁTEX ACRÍLICO SOBRE PAREDES INTERNAS E EXTERNAS, 2 DEMÃOS | PINT - PINTURAS | M² | 4.005,05 | 18,08 | 72.411,30 | 1,39 | 49,37
87630 | SINAPI | CONTRAPISO DE CONCRETO NÃO-ESTRUTURAL, ESPESSURA 3CM E PREPARO MECÂNICO | PISO - PISOS | M² | 1.458,38 | 44,92 | 65.510,42 | 1,26 | 50,63
94994 | SINAPI | PASSEIO EM CONCRETO DESEMPENADO COM JUNTA PLASTICA A CADA 1,20M ESPESSURA 10CM | PISO - PISOS | M² | 509,84 | 124,13 | 63.286,43 | 1,21 | 51,84
103325 | SINAPI | ALVENARIA DE VEDAÇÃO HORIZONTAL EM TIJOLOS CERÂMICOS DIMENSÕES NOMINAIS: 14X19X39; ASSENTAMENTO EM ARGAMASSA NO TRAÇO 1:2:8 (CIMENTO, CAL E AREIA) PARA PAREDE EXTERNA | PARE - PAREDES/PAINEIS | M² | 710,21 | 86,28 | 61.276,91 | 1,17 | 53,01
87792 | SINAPI | EMBOÇO PAULISTA PARA PAREDES EXTERNAS TRAÇO 1:2:9 - PREPARO MANUAL - ESPESSURA 2,5 CM | REVE - REVESTIMENTO E TRATAMENTO DE SUPERFÍCIES | M² | 1.393,74 | 43,30 | 60.348,94 | 1,16 | 54,17
C4068 | SEINFRA | BANCADA EM GRANITO CINZA ANDORINHA - ESPESSURA 2CM, CONFORME PROJETO | LOUÇAS, METAIS E ACESSÓRIOS | M² | 114,63 | 524,45 | 60.117,70 | 1,15 | 55,32
92479 | SINAPI | MONTAGEM E DESMONTAGEM DE FORMA PARA VIGAS, EM CHAPA DE MADEIRA COMPENSADA PLASTIFICADA COM REAPROVEITAMENTO | FUES - FUNDAÇÕES E ESTRUTURAS | M² | 597,12 | 95,88 | 57.251,86 | 1,10 | 56,42
7369 | ORSE | CONCRETO ARMADO FCK=30,0MPA, USINADO, BOMBEADO, ADENSADO E LANÇADO, PARA USO GERAL, COM FORMAS PLANAS EM COMPENSADO RESINADO 12MM (05 USOS) | CONVERSÃO INFOWORCA | M³ | 18,04 | 3.089,72 | 55.738,54 | 1,07 | 57,49
87273 | SINAPI | REVESTIMENTO CERÂMICO DE PAREDES PEI IV- CERÂMICA 30 X 40 CM - INCL. REJUNTE - CONFORME PROJETO - BRANCA | REVE - REVESTIMENTO E TRATAMENTO DE SUPERFÍCIES | M² | 671,71 | 80,41 | 54.012,20 | 1,03 | 58,52
C0773 | SEINFRA | PINGADEIRA OU CHAPIM EM CONCRETO APARENTE DESEMPENADO | VERGAS E CHAPIM | M² | 266,0 | 194,66 | 51.779,56 | 0,99 | 59,51
96536 | SINAPI | FORMA DE MADEIRA EM TÁBUAS PARA FUNDAÇÕES, COM REAPROVEITAMENTO | FUES - FUNDAÇÕES E ESTRUTURAS | M² | 630,63 | 81,93 | 51.667,51 | 0,99 | 60,50
98557 | SINAPI | IMPERMEABILIZAÇÃO COM EMULSÃO ASFALTICA 2 DEMÃOS, BALDRAMES | IMPE - IMPERMEABILIZAÇÕES E PROTEÇÕES DIVERSAS | M² | 770,63 | 65,18 | 50.229,66 | 0,96 | 61,46
92988 | SINAPI | CONDUTOR DE COBRE UNIPOLAR, ISOLAÇÃO EM PVC/70ºC, CAMADA DE PROTEÇÃO EM PVC, NÃO PROPAGADOR DE CHAMAS, CLASSE DE TENSÃO 750V, ENCORDOAMENTO CLASSE 5, FLEXÍVEL, COM A SEGUINTE SEÇÃO NOMINAL: #50 MM² | INEL - INSTALAÇÃO ELÉTRICA/ELETRIFICAÇÃO E ILUMINAÇÃO EXTERNA | M | 607,2 | 73,31 | 44.513,83 | 0,85 | 62,32
91926 | SINAPI | CONDUTOR DE COBRE UNIPOLAR, ISOLAÇÃO EM PVC/70ºC, CAMADA DE PROTEÇÃO EM PVC, NÃO PROPAGADOR DE CHAMAS, CLASSE DE TENSÃO 750V, ENCORDOAMENTO CLASSE 5, FLEXÍVEL, COM A SEGUINTE SEÇÃO NOMINAL: #2,5 MM² | INEL - INSTALAÇÃO ELÉTRICA/ELETRIFICAÇÃO E ILUMINAÇÃO EXTERNA | M | 8.267,9 | 5,34 | 44.150,58 | 0,85 | 63,16
C4294 | SEINFRA | FORRO DE GESSO ACARTONADO ESTRUTURADO - MONTAGEM E INSTALAÇÃO | ACABAMENTOS PARA TETOS | M² | 495,39 | 89,12 | 44.149,15 | 0,85 | 64,01
94968 | SINAPI | LASTRO DE CONCRETO NÃO-ESTRUTURAL, ESPESSURA 7CM, COM IMPERMEABILIZANTE - ENTRE BALDRAMES | FUES - FUNDAÇÕES E ESTRUTURAS | M³ | 97,42 | 432,52 | 42.136,09 | 0,81 | 64,82
87257 | SINAPI | PISO CERÂMICO ANTIDERRAPANTE PEI V - 60 X 60 CM - INCL. REJUNTE - CONFORME PROJETO | PISO - PISOS | M² | 347,46 | 119,24 | 41.431,13 | 0,79 | 65,61
92996 | SINAPI | CONDUTOR DE COBRE UNIPOLAR, ISOLAÇÃO EM PVC/70ºC, CAMADA DE PROTEÇÃO EM PVC, NÃO PROPAGADOR DE CHAMAS, CLASSE DE TENSÃO 750V, ENCORDOAMENTO CLASSE 5, FLEXÍVEL, COM A SEGUINTE SEÇÃO NOMINAL: #150 MM² | INEL - INSTALAÇÃO ELÉTRICA/ELETRIFICAÇÃO E ILUMINAÇÃO EXTERNA | M | 184,3 | 207,30 | 38.205,39 | 0,73 | 66,34
C3648 | SEINFRA | RESERVATÓRIO DE CHAPA DE AÇO CARBONO E SOLDA INTERNA E EXTERNA, COM BOCA DE INSPEÇÃO E SISTEMA DE ANCORAGEM, CONFORME PROJETO | POÇOS E CAIXAS | UN | 1,0 | 37.674,82 | 37.674,82 | 0,72 | 67,06
100896 | SINAPI | ESTACA ESCAVADA MECANICAMENTE COM 20 CM DE DIAMETRO, SEM ARMAÇÃO | FUES - FUNDAÇÕES E ESTRUTURAS | M | 483,0 | 74,60 | 36.031,80 | 0,69 | 67,75
92443 | SINAPI | MONTAGEM E DESMONTAGEM DE FORMA PARA PILARES, EM CHAPA DE MADEIRA COMPENSADA PLASTIFICADA COM REAPROVEITAMENTO | FUES - FUNDAÇÕES E ESTRUTURAS | M² | 548,89 | 65,33 | 35.858,98 | 0,69 | 68,44
3708 | ORSE | CABIDE METÁLICO, DECA OU EQUIVALENTE | LOUÇAS E METAIS SANITÁRIOS | UN | 211,0 | 167,99 | 35.445,89 | 0,68 | 69,12
92919 | SINAPI | ARMAÇÃO DE AÇO CA-50 Ø 10MM; INCLUSO FORNECIMENTO, CORTE, DOBRA E COLOCAÇÃO | FUES - FUNDAÇÕES E ESTRUTURAS | KG | 1.877,88 | 17,98 | 33.764,28 | 0,65 | 69,77
96974 | SINAPI | CABO DE COBRE NU 50MM² | INEL - INSTALAÇÃO ELÉTRICA/ELETRIFICAÇÃO E ILUMINAÇÃO EXTERNA | M | 308,0 | 105,86 | 32.604,88 | 0,62 | 70,39
92915 | SINAPI | ARMAÇÃO DE AÇO CA-60 Ø 5,0MM; INCLUSO FORNECIMENTO, CORTE, DOBRA E COLOCAÇÃO | FUES - FUNDAÇÕES E ESTRUTURAS | KG | 1.451,04 | 21,94 | 31.835,81 | 0,61 | 71,00
96557 | SINAPI | CONCRETO BOMBEADO FCK= 25MPA; INCLUINDO PREPARO, LANÇAMENTO E ADENSAMENTO | FUES - FUNDAÇÕES E ESTRUTURAS | M³ | 39,96 | 788,63 | 31.513,65 | 0,60 | 71,61
93358 | SINAPI | ESCAVAÇÃO MANUAL DE VALAS EM QUALQUER TERRENO EXCETO ROCHA ATÉ H= 2,0M | MOVT - MOVIMENTO DE TERRA | M³ | 380,1 | 81,84 | 31.107,38 | 0,60 | 72,20
103675 | SINAPI | CONCRETO BOMBEADO FCK= 25MPA; INCLUINDO PREPARO, LANÇAMENTO E ADENSAMENTO | FUES - FUNDAÇÕES E ESTRUTURAS | M³ | 40,3 | 754,60 | 30.410,38 | 0,58 | 72,78
96558 | SINAPI | CONCRETO BOMBEADO FCK= 25MPA; INCLUINDO PREPARO, LANÇAMENTO E ADENSAMENTO | FUES - FUNDAÇÕES E ESTRUTURAS | M³ | 37,32 | 796,16 | 29.712,69 | 0,57 | 73,35
96973 | SINAPI | CABO DE COBRE NU 35MM² | INEL - INSTALAÇÃO ELÉTRICA/ELETRIFICAÇÃO E ILUMINAÇÃO EXTERNA | M | 348,78 | 79,69 | 27.794,27 | 0,53 | 73,89
93207 | SINAPI | BARRACÃO PARA ESCRITÓRIO DE OBRA PORTE PEQUENO S=20,00M² | CANT - CANTEIRO DE OBRAS | M² | 20,0 | 1.359,26 | 27.185,20 | 0,52 | 74,41
96535 | SINAPI | FORMA DE MADEIRA EM TÁBUAS PARA FUNDAÇÕES, COM REAPROVEITAMENTO | FUES - FUNDAÇÕES E ESTRUTURAS | M² | 161,06 | 159,69 | 25.719,67 | 0,49 | 74,90
87878 | SINAPI | CHAPISCO DE ADERÊNCIA EM PAREDES INTERNAS, EXTERNAS, VIGAS, PLATIBANDA E CALHAS | REVE - REVESTIMENTO E TRATAMENTO DE SUPERFÍCIES | M² | 5.056,74 | 5,00 | 25.283,70 | 0,48 | 75,38
98458 | SINAPI | TAPUME DE CHAPA DE MADEIRA COMPENSADA, ESPESSURA 6MM (40X2,20M) | CANT - CANTEIRO DE OBRAS | M² | 154,0 | 161,85 | 24.924,90 | 0,48 | 75,86
103672 | SINAPI | CONCRETO BOMBEADO FCK= 25MPA; INCLUINDO PREPARO, LANÇAMENTO E ADENSAMENTO | FUES - FUNDAÇÕES E ESTRUTURAS | M³ | 30,27 | 754,01 | 22.823,88 | 0,44 | 76,30
C0609 | SEINFRA | CAIXA DE AREIA SEM GRELHA 60X60CM | POÇOS E CAIXAS | UN | 33,0 | 688,89 | 22.733,37 | 0,44 | 76,73
C4533 | SEINFRA | CABO UTP -6 (24AWG) | FIOS, CABOS E ACESSÓRIOS | M | 1.258,9 | 17,87 | 22.496,54 | 0,43 | 77,16
12552 | ORSE | FORNECIMENTO E INSTALAÇÃO DE ELETROCALHA LISA, ZINCADA, 150 X 75 X 3000 MM (REF. MOPA OU SIMILAR) | PONTOS DE SUPRIMENTO DE LÓGICA | UN | 86,1 | 255,45 | 21.994,24 | 0,42 | 77,59
93584 | SINAPI | BARRACÃO PROVISÓRIO PARA DEPOSITO | CANT - CANTEIRO DE OBRAS | M² | 20,0 | 1.087,63 | 21.752,60 | 0,42 | 78,00
92761 | SINAPI | ARMAÇÃO DE AÇO CA-50 Ø 8MM; INCLUSO FORNECIMENTO, CORTE, DOBRA E COLOCAÇÃO | FUES - FUNDAÇÕES E ESTRUTURAS | KG | 1.119,33 | 18,71 | 20.942,66 | 0,40 | 78,40
160208 | IOPES | ABRIGO DE GÁS PARA 4 CILINDROS 45KG , EXEC. EM ALV BLOCO CONCRETO, DIM.4.05X0,85X2.10M, INCLUSIVE CILINDROS E REDE INTERNA DO ABRIGO COMPREENDENDO TUBOS E VÁLVULAS DE ESFERA QUE INTERLIGAM OS CILINDROS | INSTALAÇÃO DE GÁS | UND | 1,0 | 19.789,94 | 19.789,94 | 0,38 | 78,78
100742 | SINAPI | PINTURA EM ESMALTE SINTÉTICO EM ESQUADRIA DE FERRO, 2 DEMÃOS | PINT - PINTURAS | M² | 763,07 | 24,87 | 18.977,55 | 0,36 | 79,15
C1869 | SEINFRA | PEITORIL DE GRANITO L= 15 CM | PISOS INTERNOS | M | 144,95 | 130,10 | 18.857,99 | 0,36 | 79,51
102104 | SINAPI | TRANSFORMADOR DE DISTRIBUIÇÃO, 75 KVA, TRIFÁSICO, 60 HZ, CLASSE 15 KV, IMERSO EM ÓLEO MINERAL, INSTALAÇÃO EM POSTE (NÃO INCLUSO SUPORTE) - FORNECIMENTO E INSTALAÇÃO. AF_12/2020 | INEL - INSTALAÇÃO ELÉTRICA/ELETRIFICAÇÃO E ILUMINAÇÃO EXTERNA | UN | 1,0 | 18.336,64 | 18.336,64 | 0,35 | 79,86
92917 | SINAPI | ARMAÇÃO DE AÇO CA-50 Ø 8MM; INCLUSO FORNECIMENTO, CORTE, DOBRA E COLOCAÇÃO | FUES - FUNDAÇÕES E ESTRUTURAS | KG | 883,73 | 20,04 | 17.709,94 | 0,34 | 80,20
92921 | SINAPI | ARMAÇÃO DE AÇO CA-50 Ø 12,5MM; INCLUSO FORNECIMENTO, CORTE, DOBRA E COLOCAÇÃO | FUES - FUNDAÇÕES E ESTRUTURAS | KG | 1.154,98 | 15,15 | 17.497,94 | 0,34 | 80,53
94231 | SINAPI | RUFO EM CHAPA DE AÇO GALVANIZADO NR. 24, DESENVOLVIMENTO 73 CM | COBE - COBERTURA | M | 205,95 | 82,29 | 16.947,62 | 0,32 | 80,86
C1638 | SEINFRA | LUMINÁRIA FLUORESCENTE COMPLETA (2 X 32)W | LUMINÁRIAS INTERNAS / EXTERNAS / ACESSÓRIOS | UN | 102,0 | 162,71 | 16.596,42 | 0,32 | 81,18
4330 | ORSE | PORTÃO DE ABRIR EM CHAPA DE AÇO PERFURADA, INCLUSIVE PINTURA (PF1 E PF2) | ESQUADRIAS DE FERRO | M² | 34,02 | 477,93 | 16.259,17 | 0,31 | 81,49
101165 | SINAPI | ALVENARIA DE EMBASAMENTO COM BLOCO ESTRUTURAL DE CONCRETO, DE 14X19X29CM E ARGAMASSA DE ASSENTAMENTO COM PREPARO EM BETONEIRA. AF_05/2020 | FUES - FUNDAÇÕES E ESTRUTURAS | M³ | 16,0 | 1.003,96 | 16.063,36 | 0,31 | 81,80
94228 | SINAPI | CALHA EM CHAPA METALICA Nº 22 DESENVOLVIMENTO DE 63 CM | COBE - COBERTURA | M | 115,14 | 138,53 | 15.950,34 | 0,31 | 82,10
C1630 | SEINFRA | LOCAÇÃO DA OBRA - EXECUÇÃO DE GABARITO | LOCAÇÃO DA OBRA | M² | 1.514,3 | 10,21 | 15.461,00 | 0,30 | 82,40
87251 | SINAPI | PISO CERÂMICO ANTIDERRAPANTE PEI V - 40 X 40 CM - INCL. REJUNTE - CONFORME PROJETO | PISO - PISOS | M² | 228,05 | 67,59 | 15.413,89 | 0,30 | 82,69
98679 | SINAPI | PISO CIMENTADO DESEMPENADO COM ACABAMENTO LISO ESPESSURA 2,0CM COM JUNTA PLASTICA ACABADA 1,2M - SOLÁRIOS, VARANDAS E PÁTIO COBERTO | PISO - PISOS | M² | 382,52 | 39,99 | 15.296,97 | 0,29 | 82,99
93202 | SINAPI | ENCUNHAMENTO (APERTO DE ALVENARIA) EM TIJOLO CERÂMICOS MACIÇOS 5X10X20CM 1 VEZ (ESP. 20CM), ASSENTAMENTO C/ ARGAMASSA TRAÇO1:6 (CIMENTO E AREIA) | FUES - FUNDAÇÕES E ESTRUTURAS | M | 536,28 | 28,31 | 15.182,08 | 0,29 | 83,28
87265 | SINAPI | REVESTIMENTO CERÂMICO DE PAREDES PEI IV - CERÂMICA 10 X 10 CM - INCL. REJUNTE - CONFORME PROJETO - AZUL | REVE - REVESTIMENTO E TRATAMENTO DE SUPERFÍCIES | M² | 200,4 | 73,40 | 14.709,36 | 0,28 | 83,56
C4175 | SEINFRA | SWITCHES DE 48 PORTAS | SERVIÇOS AUXILIARES DE TELEFONIA, SOM, LÓGICA E SISTEMAS DE CONTROLE | UN | 2,0 | 6.842,67 | 13.685,34 | 0,26 | 83,82
C2284 | SEINFRA | SOLEIRA EM GRANITO CINZA ANDORINHA, LARGURA 15 CM, ESPESSURA 2 CM | PISOS INTERNOS | M | 99,15 | 130,10 | 12.899,41 | 0,25 | 84,07
C2910 | SEINFRA | PRATELEIRAS E ESCANINHOS EM MDF | OUTROS ELEMENTOS | M² | 51,18 | 251,47 | 12.870,23 | 0,25 | 84,31
91930 | SINAPI | CONDUTOR DE COBRE UNIPOLAR, ISOLAÇÃO EM PVC/70ºC, CAMADA DE PROTEÇÃO EM PVC, NÃO PROPAGADOR DE CHAMAS, CLASSE DE TENSÃO 750V, ENCORDOAMENTO CLASSE 5, FLEXÍVEL, COM A SEGUINTE SEÇÃO NOMINAL: #6 MM² | INEL - INSTALAÇÃO ELÉTRICA/ELETRIFICAÇÃO E ILUMINAÇÃO EXTERNA | M | 1.087,4 | 11,72 | 12.744,32 | 0,24 | 84,56
89714 | SINAPI | TUBO PVC SOLDÁVEL Ø 110MM | INHI - INSTALAÇÕES HIDROS SANITÁRIAS | M | 285,0 | 43,69 | 12.451,65 | 0,24 | 84,80
8029 | ORSE | PORTA DE MADEIRA - PM5 - 82 CM X 210 CM COM VISOR, INCLUSO FERRAGENS E FECHADURA, CONFORME PROJETO DE ESQUADRIAS | ESQUADRIAS DE MADEIRA | UN | 10,0 | 1.244,34 | 12.443,40 | 0,24 | 85,04
89452 | SINAPI | TUBO PVC SOLDÁVEL Ø 85MM | INHI - INSTALAÇÕES HIDROS SANITÁRIAS | M | 125,0 | 94,44 | 11.805,00 | 0,23 | 85,26
91932 | SINAPI | CONDUTOR DE COBRE UNIPOLAR, ISOLAÇÃO EM PVC/70ºC, CAMADA DE PROTEÇÃO EM PVC, NÃO PROPAGADOR DE CHAMAS, CLASSE DE TENSÃO 750V, ENCORDOAMENTO CLASSE 5, FLEXÍVEL, COM A SEGUINTE SEÇÃO NOMINAL: #10 MM² | INEL - INSTALAÇÃO ELÉTRICA/ELETRIFICAÇÃO E ILUMINAÇÃO EXTERNA | M | 555,3 | 21,24 | 11.794,57 | 0,23 | 85,49
100848 | SINAPI | BACIA CONVENCIONAL INFANTIL, PARA VÁLVULA DE DESCARGA, EM LOUCA BRANCA, ASSENTO PLÁSTICO, ANEL DE VEDAÇÃO, DECA OU EQUIVALENTE | INHI - INSTALAÇÕES HIDROS SANITÁRIAS | UN | 18,0 | 650,65 | 11.711,70 | 0,22 | 85,71
92759 | SINAPI | ARMAÇÃO DE AÇO CA-60 Ø 5,0MM; INCLUSO FORNECIMENTO, CORTE, DOBRA E COLOCAÇÃO | FUES - FUNDAÇÕES E ESTRUTURAS | KG | 599,45 | 19,40 | 11.629,33 | 0,22 | 85,93
90843 | SINAPI | PORTA DE MADEIRA - PM3 - 82X210, INCLUSO FERRAGENS E FECHADURA, CONFORME PROJETO DE ESQUADRIAS | ESQV - ESQUADRIAS/FERRAGENS/VIDROS | UN | 10,0 | 1.145,86 | 11.458,60 | 0,22 | 86,15
91834 | SINAPI | ELETRODUTO PVC FLEXIVEL 3/4", INCLUSIVE CONEXÕES | INEL - INSTALAÇÃO ELÉTRICA/ELETRIFICAÇÃO E ILUMINAÇÃO EXTERNA | M | 910,75 | 12,39 | 11.284,19 | 0,22 | 86,37
98560 | SINAPI | IMPERMEABILIZAÇÃO COM ARGAMASSA E ADITIVO IMPERMEABILIZANTE E=2CM EM ÁREAS MOLHADAS | IMPE - IMPERMEABILIZAÇÕES E PROTEÇÕES DIVERSAS | M² | 211,5 | 51,86 | 10.968,39 | 0,21 | 86,58
90842 | SINAPI | PORTA DE MADEIRA - PM1 - 70X210, INCLUSO FERRAGENS E FECHADURA, CONFORME PROJETO DE ESQUADRIAS | ESQV - ESQUADRIAS/FERRAGENS/VIDROS | UN | 10,0 | 1.093,58 | 10.935,80 | 0,21 | 86,79
100866 | SINAPI | BARRA DE APOIO RETA, EM ACO INOX POLIDO, COMPRIMENTO 60CM, FIXADA NA PAREDE - FORNECIMENTO E INSTALAÇÃO. AF_01/2020 | INHI - INSTALAÇÕES HIDROS SANITÁRIAS | UN | 28,0 | 389,65 | 10.910,20 | 0,21 | 87,00
100861 | SINAPI | MÃO FRANCESA METÁLICA PARA APOIO DAS PRATELERIAS E BANCADAS | INHI - INSTALAÇÕES HIDROS SANITÁRIAS | UN | 223,0 | 47,47 | 10.585,81 | 0,20 | 87,20
10046 | ORSE | RODAPÉ VINILICO DE 7CM DE ALTURA | SOLEIRAS E RODAPÉS | M | 238,6 | 43,59 | 10.400,57 | 0,20 | 87,40
87620 | SINAPI | CAMADA REGULARIZADORA TRAÇO 1:4 (CIMENTO E AREIA) ESPESSURA 2CM | PISO - PISOS | M² | 286,79 | 35,46 | 10.169,57 | 0,19 | 87,60
11735 | ORSE | PLACA DE INAUGURAÇÃO EM ALUMÍNIO COMPOSTO PRETO,150X100CM, ESP=4MM - FACHADA | CONVERSÃO INFOWORCA | UN | 1,0 | 10.168,77 | 10.168,77 | 0,19 | 87,79
88488 | SINAPI | PINTURA EM LÁTEX PVA SOBRE TETO, 2 DEMÃOS | PINT - PINTURAS | M² | 500,86 | 20,08 | 10.057,26 | 0,19 | 87,98
93008 | SINAPI | ELETRODUTO PVC RIGIDO ROSCAVEL, Ø50MM (DN 1 1/2"), INCLUSIVE CONEXÕES | INEL - INSTALAÇÃO ELÉTRICA/ELETRIFICAÇÃO E ILUMINAÇÃO EXTERNA | M | 418,5 | 23,54 | 9.851,49 | 0,19 | 88,17
89848 | SINAPI | TUBO DE PVC Ø100MM | INHI - INSTALAÇÕES HIDROS SANITÁRIAS | M | 296,0 | 33,21 | 9.830,16 | 0,19 | 88,36
C4070 | SEINFRA | DIVISÓRIA DE BANHEIROS E SANITÁRIOS EM GRANITO COM ESPESSURA DE 2CM POLIDO ASSENTADO COM ARGAMASSA TRAÇO 1:4 | DIVISÓRIAS | M² | 15,72 | 624,85 | 9.822,64 | 0,19 | 88,55
99635 | SINAPI | VÁLVULA DE DESCARGA COM DUPLO ACIONAMENTO | INHI - INSTALAÇÕES HIDROS SANITÁRIAS | UN | 24,0 | 407,51 | 9.780,24 | 0,19 | 88,74
C4835 | SEINFRA | ESPELHO CRISTAL ESP. 4MM SEM MOLDURA DE MADEIRA | LOUÇAS, METAIS E ACESSÓRIOS | M² | 16,0 | 608,96 | 9.743,36 | 0,19 | 88,92
C0458 | SEINFRA | BOMBA HIDRAULICA TRIFÁSICA 3 CV | EQUIPAMENTOS | UN | 2,0 | 4.834,82 | 9.669,64 | 0,19 | 89,11
92367 | SINAPI | TUBO AÇO GALVANIZADO 65MM - 2 1/2" | INHI - INSTALAÇÕES HIDROS SANITÁRIAS | M | 65,0 | 148,26 | 9.636,90 | 0,18 | 89,29
89849 | SINAPI | TUBO DE PVC Ø150MM | INHI - INSTALAÇÕES HIDROS SANITÁRIAS | M | 136,0 | 70,78 | 9.626,08 | 0,18 | 89,48
100674 | SINAPI | JANELA DE ALUMÍNIO - JA-03, 140X115, COMPLETA CONFORME PROJETO DE ESQUADRIAS - FIXA - INCLUSO VIDRO LISO INCOLOR, ESPESSURA 6MM | ESQV - ESQUADRIAS/FERRAGENS/VIDROS | M² | 10,82 | 887,99 | 9.608,05 | 0,18 | 89,66
C4540 | SEINFRA | LUMINÁRIA DE EMBUTIR CORPO E GRADE DE PROTEÇÃO EM LIGA DE ALUMÍNIO FUNDIDO, REFLETOR EM CHAPA DE ALUMÍNIO ANODIZADO | LUMINÁRIAS INTERNAS / EXTERNAS / ACESSÓRIOS | UN | 40,0 | 232,37 | 9.294,80 | 0,18 | 89,84
93205 | SINAPI | CINTA DE AMARRAÇÃO DE ALVENARIA MOLDADA IN LOCO COM UTILIZAÇÃO DE BLOCOS CANALETA. AF_03/2016 | FUES - FUNDAÇÕES E ESTRUTURAS | M | 200,0 | 46,31 | 9.262,00 | 0,18 | 90,02
91934 | SINAPI | CONDUTOR DE COBRE UNIPOLAR, ISOLAÇÃO EM PVC/70ºC, CAMADA DE PROTEÇÃO EM PVC, NÃO PROPAGADOR DE CHAMAS, CLASSE DE TENSÃO 750V, ENCORDOAMENTO CLASSE 5, FLEXÍVEL, COM A SEGUINTE SEÇÃO NOMINAL: #16 MM² | INEL - INSTALAÇÃO ELÉTRICA/ELETRIFICAÇÃO E ILUMINAÇÃO EXTERNA | M | 299,9 | 30,61 | 9.179,93 | 0,18 | 90,19
91298 | SINAPI | PORTA DE MADEIRA - PM2 - 80X210, COM VENEZIANA, INCLUSO FERRAGENS E FECHADURA, CONFORME PROJETO DE ESQUADRIAS | ESQV - ESQUADRIAS/FERRAGENS/VIDROS | UN | 5,0 | 1.816,41 | 9.082,05 | 0,17 | 90,37
C1208 | SEINFRA | EMASSAMENTO DE FORRO COM MASSA CORRIDA PVA | PAREDES E FORROS | M² | 500,86 | 17,38 | 8.704,94 | 0,17 | 90,53
93184 | SINAPI | VERGA E CONTRAVERGA PRÉ-MOLDADA FCK= 20MPA, SEÇÃO 10X10CM | FUES - FUNDAÇÕES E ESTRUTURAS | M | 216,92 | 39,75 | 8.622,57 | 0,17 | 90,70
102235 | SINAPI | BANDEIRAS FIXAS DE VIDRO 175X35 PARA PORTA PV2, CONFORME PROJETO DE ESQUADRIA | PARE - PAREDES/PAINEIS | M² | 14,3 | 584,87 | 8.363,64 | 0,16 | 90,86
101738 | SINAPI | RODA MEIO EM MADEIRA (LARGURA=10CM) | PISO - PISOS | M | 238,6 | 34,86 | 8.317,59 | 0,16 | 91,02
93382 | SINAPI | REATERRO MANUAL DE VALAS COM COMPACTAÇÃO MECANIZADA. AF_04/2016 | MOVT - MOVIMENTO DE TERRA | M³ | 262,83 | 30,87 | 8.113,56 | 0,16 | 91,17
9435 | ORSE | RUFO EM CHAPA DE AÇO GALVANIZADO NR. 24, DESENVOLVIMENTO 32 CM | COMPLEMENTOS | M | 108,8 | 74,07 | 8.058,81 | 0,15 | 91,33
91341 | SINAPI | PORTA DE CORRER - PA5 - 240X210 - CONFORME PROJETO DE ESQUADRIAS, INCLUSIVE FERRAGENS E VIDRO LISO INCOLOR, ESPESSURA 8MM | ESQV - ESQUADRIAS/FERRAGENS/VIDROS | M² | 9,57 | 833,12 | 7.972,95 | 0,15 | 91,48
92992 | SINAPI | CONDUTOR DE COBRE UNIPOLAR, ISOLAÇÃO EM PVC/70ºC, CAMADA DE PROTEÇÃO EM PVC, NÃO PROPAGADOR DE CHAMAS, CLASSE DE TENSÃO 750V, ENCORDOAMENTO CLASSE 5, FLEXÍVEL, COM A SEGUINTE SEÇÃO NOMINAL: #95 MM² | INEL - INSTALAÇÃO ELÉTRICA/ELETRIFICAÇÃO E ILUMINAÇÃO EXTERNA | M | 59,8 | 131,63 | 7.871,47 | 0,15 | 91,63
C1004 | SEINFRA | CUMEEIRA EM PERFIL ONDULADO DE AÇO ZINCADO | TELHAS | M | 83,13 | 88,56 | 7.361,99 | 0,14 | 91,77
89511 | SINAPI | TUBO DE PVC RÍGIDO 75MM | INHI - INSTALAÇÕES HIDROS SANITÁRIAS | M | 154,0 | 47,13 | 7.258,02 | 0,14 | 91,91
98504 | SINAPI | GRAMA BATATAIS EM PLACAS | URBA - URBANIZAÇÃO | M² | 354,18 | 20,27 | 7.179,22 | 0,14 | 92,05
95241 | SINAPI | LASTRO DE CONCRETO NÃO-ESTRUTURAL, ESPESSURA 5CM - FUNDO DE VALA | FUES - FUNDAÇÕES E ESTRUTURAS | M² | 205,8 | 33,06 | 6.803,74 | 0,13 | 92,18
C1521 | SEINFRA | PREPARO DE SUPERFÍCIE: JATEAMENTO ABRASIVO AO METAL BRANCO (INTERNO E EXTERNO), PADRÃO AS 3. | SUPERFÍCIES METÁLICAS | M² | 145,76 | 45,63 | 6.651,02 | 0,13 | 92,31
C2457 | SEINFRA | TERMINAL OU CONECTOR DE PRESSAO - PARA CABO 35MM² | FIOS, CABOS E ACESSÓRIOS | UN | 340,0 | 19,31 | 6.565,40 | 0,13 | 92,43
91996 | SINAPI | TOMADA MÉDIA DE EMBUTIR (1 MÓDULO), 2P+T 10 A, INCLUINDO SUPORTE E PLACA - FORNECIMENTO E INSTALAÇÃO. AF_03/2023 | INEL - INSTALAÇÃO ELÉTRICA/ELETRIFICAÇÃO E ILUMINAÇÃO EXTERNA | UN | 155,0 | 40,99 | 6.353,45 | 0,12 | 92,55
101888 | SINAPI | CONDUTOR DE COBRE UNIPOLAR, ISOLAÇÃO EM PVC/70ºC, CAMADA DE PROTEÇÃO EM PVC, NÃO PROPAGADOR DE CHAMAS, CLASSE DE TENSÃO 750V, ENCORDOAMENTO CLASSE 5, FLEXÍVEL, COM A SEGUINTE SEÇÃO NOMINAL: #25 MM² | INEL - INSTALAÇÃO ELÉTRICA/ELETRIFICAÇÃO E ILUMINAÇÃO EXTERNA | M | 196,5 | 32,33 | 6.352,84 | 0,12 | 92,68
4651 | ORSE | PINTURA EPÓXI À BASE DE ÁGUA PARA ÁREA MOLHADAS, 2 DEMÃOS | OUTRAS PINTURAS | M² | 189,04 | 33,31 | 6.296,92 | 0,12 | 92,80
98100 | SINAPI | SUMIDOURO Ø 3,80M | INHI - INSTALAÇÕES HIDROS SANITÁRIAS | UN | 1,0 | 6.259,32 | 6.259,32 | 0,12 | 92,92
86872 | SINAPI | TANQUE GRANDE 40L COR BRANCO GELO, INCLUSO TORNEIRADE METAL CROMADO, DECA OU EQUIVALENTE | INHI - INSTALAÇÕES HIDROS SANITÁRIAS | UN | 7,0 | 852,50 | 5.967,50 | 0,11 | 93,03
13275 | ORSE | INSTALAÇÃO DE AR CONDICIONADO SPLIT (EVAPORADORA E CONDENSADORA), HI-WALL (PAREDE), DE 24000 BTU/H ATÉ 30000 BTU/H | EQUIPAMENTOS E ACESSÓRIOS PARA INSTALAÇÃO DE AR CONDICIONADO | UN | 11,0 | 542,38 | 5.966,18 | 0,11 | 93,15
91940 | SINAPI | CAIXA DE PASSAGEM PVC 4X2" - | INEL - INSTALAÇÃO ELÉTRICA/ELETRIFICAÇÃO E ILUMINAÇÃO EXTERNA | UN | 321,0 | 18,42 | 5.912,82 | 0,11 | 93,26
C0864 | SEINFRA | CONJUNTO DE MASTROS PARA BANDEIRAS EM TUBO FERRO GALVANIZADO TELESCÓPICO (ALT= 7M (3MX2" + 4MX1 1/2") | URBANIZAÇÃO | UN | 1,0 | 5.880,45 | 5.880,45 | 0,11 | 93,37
51 | ORSE | PLACA DE OBRA EM CHAPA AÇO GALVANIZADO, INSTALADA - REV 02_01/2022 | MOBILIZAÇÃO / INSTALAÇÕES PROVISÓRIAS / DESMOBILIZAÇÃO | M² | 12,0 | 467,22 | 5.606,64 | 0,11 | 93,48
92396 | SINAPI | PAVIMETAÇÃO EM BLOCOS INTERTRAVADO DE CONCRETO, ASSENTADOS SOBRE COLCHÃO DE AREIA | PAVI - PAVIMENTAÇÃO | M² | 68,26 | 78,25 | 5.341,34 | 0,10 | 93,58
102183 | SINAPI | PORTA DE VIDRO TEMPERADO - PV1 - 175X230, DE ABRIR, COM FERRAGENS, CONFORME PROJETO DE ESQUADRIAS | ESQV - ESQUADRIAS/FERRAGENS/VIDROS | UN | 2,0 | 2.608,49 | 5.216,98 | 0,10 | 93,68
96765 | SINAPI | ABRIGO PARA HIDRANTE - 90X60X25CM, COMPLETO | INES - INSTALAÇÕES ESPECIAIS | UN | 2,0 | 2.550,87 | 5.101,74 | 0,10 | 93,78
89712 | SINAPI | TUBO DE PVC RÍGIDO 50MM | INHI - INSTALAÇÕES HIDROS SANITÁRIAS | M | 160,0 | 31,38 | 5.020,80 | 0,10 | 93,87
C0636 | SEINFRA | CAIXA DE PASSAGEM EM ALVENARIA 30X30X30 COM TAMPA DE FERRO FUNDIDO | QUADROS / CAIXAS | M² | 19,0 | 250,55 | 4.760,45 | 0,09 | 93,97
C1158 | SEINFRA | ELETROCALHA LISA COM TAMPA 100 X 50 MM, INCLUSIVE CONEXÕES | DUTOS E ACESSÓRIOS | M | 63,3 | 74,55 | 4.719,01 | 0,09 | 94,06
91836 | SINAPI | ELETRODUTO PVC FLEXIVEL 1", INCLUSIVE CONEXÕES | INEL - INSTALAÇÃO ELÉTRICA/ELETRIFICAÇÃO E ILUMINAÇÃO EXTERNA | M | 290,6 | 16,00 | 4.649,60 | 0,09 | 94,15
89711 | SINAPI | TUBO DE PVC RÍGIDO 40MM | INHI - INSTALAÇÕES HIDROS SANITÁRIAS | M | 186,0 | 24,11 | 4.484,46 | 0,09 | 94,23
C1622 | SEINFRA | LIGAÇÃO PROVISÓRIA DE ÁGUA E SANITÁRIO | CONSTRUÇÃO DO CANTEIRO DA OBRA | UN | 1,0 | 4.484,06 | 4.484,06 | 0,09 | 94,32
94559 | SINAPI | JANELA DE ALUMÍNIO - JA-01, 70X125, COMPLETA CONFORME PROJETO DE ESQUADRIAS - GUILHOTINA | ESQV - ESQUADRIAS/FERRAGENS/VIDROS | M² | 5,38 | 815,19 | 4.385,72 | 0,08 | 94,40
89451 | SINAPI | TUBO PVC SOLDÁVEL Ø 75MM | INHI - INSTALAÇÕES HIDROS SANITÁRIAS | M | 64,0 | 68,35 | 4.374,40 | 0,08 | 94,49
98302 | SINAPI | PATCH PANEL 19" - 24 PORTAS, CATEGORIA 6 | INES - INSTALAÇÕES ESPECIAIS | UN | 3,0 | 1.427,20 | 4.281,60 | 0,08 | 94,57
101879 | SINAPI | QUADRO DE DISTRIBUIÇÃO DE EMBUTIR, COMPLETO, (PARA 24 DISJUNTORES MONOPOLARES, COM BARRAMENTO PARA AS FASES, NEUTRO E PARA PROTEÇÃO, METÁLICO, PINTURA ELETROSTÁTICA EPÓXI COR BEGE, C/ PORTA, TRINCO E ACESSÓRIOS) | INEL - INSTALAÇÃO ELÉTRICA/ELETRIFICAÇÃO E ILUMINAÇÃO EXTERNA | UN | 4,0 | 1.022,43 | 4.089,72 | 0,08 | 94,65
2450 | ORSE | LIMPEZA DE OBRA | LIMPEZA | M² | 1.514,3 | 2,65 | 4.012,89 | 0,08 | 94,72
86901 | SINAPI | CUBA DE EMBUTIR OVAL EM LOUÇA BRANCA | INHI - INSTALAÇÕES HIDROS SANITÁRIAS | UN | 22,0 | 180,89 | 3.979,58 | 0,08 | 94,80
12334 | ORSE | PORTA DE ABRIR - PA3 - EM CHAPA DE ALUMÍNIO COM VENEZIANA- CONFORME PROJETO DE ESQUADRIAS, INCLUSIVE FERRAGENS E VIDRO | ESQUADRIAS DE ALUMÍNIO | M² | 6,72 | 582,31 | 3.913,12 | 0,07 | 94,87
100868 | SINAPI | BARRA DE APOIO 80 CM, AÇO INOX POLIDO, DECA OU EQUIVALENTE | INHI - INSTALAÇÕES HIDROS SANITÁRIAS | UN | 9,0 | 430,25 | 3.872,25 | 0,07 | 94,95
89987 | SINAPI | REGISTRO DE GAVETA COM CANOPLA CROMADA 3/4" | INHI - INSTALAÇÕES HIDROS SANITÁRIAS | UN | 33,0 | 111,39 | 3.675,87 | 0,07 | 95,02
102219 | SINAPI | PINTURA EM ESMALTE SINTÉTICO EM ESQUADRIAS DE MADEIRA, 2 DEMÃOS | PINT - PINTURAS | M² | 212,78 | 17,25 | 3.670,45 | 0,07 | 95,09
103324 | SINAPI | ALVENARIA DE VEDAÇÃO HORIZONTAL EM TIJOLOS CERÂMICOS DIMENSÕES NOMINAIS: 14X19X39; ASSENTAMENTO EM ARGAMASSA NO TRAÇO 1:2:8 (CIMENTO, CAL E AREIA) | PARE - PAREDES/PAINEIS | M² | 42,84 | 84,73 | 3.629,83 | 0,07 | 95,16
C4623 | SEINFRA | PISO TÁTIL DIRECIONAL EM PLACAS DE BORRACHA 25X25CM - AZUL | PISOS | M² | 8,25 | 437,45 | 3.608,96 | 0,07 | 95,23
C4646 | SEINFRA | CORRIMÃO DUPLA ALTURA EM AÇO INOX 1 1/2" | DIVERSOS | M | 6,4 | 535,93 | 3.429,95 | 0,07 | 95,29
C4107 | SEINFRA | ARANDELA PARA LÂMPADA INCANDESCENTE 60W EM ALUMÍNIO ANODIZADO E PINTADO POR PROCESSO ELETROSTÁTICO COM REFLETOR EM ALUMÍNIO ANODIZADO ALTO BRILHO | LUMINÁRIAS INTERNAS / EXTERNAS / ACESSÓRIOS | UN | 16,0 | 208,30 | 3.332,80 | 0,06 | 95,36
100729 | SINAPI | ACABAMENTO INTERNO: DUAS DEMÃOS DE ESPESSURA SECA DE PRIMER EPÓXI | PINT - PINTURAS | M² | 138,16 | 23,06 | 3.185,96 | 0,06 | 95,42
89744 | SINAPI | JOELHO 90 - 100MM | INHI - INSTALAÇÕES HIDROS SANITÁRIAS | UN | 95,0 | 32,72 | 3.108,40 | 0,06 | 95,48
92023 | SINAPI | INTERRUPTOR SIMPLES (1 MÓDULO) COM 1 TOMADA DE EMBUTIR 2P+T 10 A, INCLUINDO SUPORTE E PLACA - FORNECIMENTO E INSTALAÇÃO. AF_12/2015 | INEL - INSTALAÇÃO ELÉTRICA/ELETRIFICAÇÃO E ILUMINAÇÃO EXTERNA | UN | 52,0 | 59,69 | 3.103,88 | 0,06 | 95,54
93212 | SINAPI | EXECUÇÃO DE SANITÁRIO E VESTIÁRIO EM CANTEIRO DE OBRA, INCLUSIVE INSTALAÇÃO E APARELHOS | CANT - CANTEIRO DE OBRAS | M² | 2,52 | 1.226,38 | 3.090,47 | 0,06 | 95,60
11986 | ORSE | PLACA DE INAUGURAÇÃO METÁLICA 0,47X0,57M | CONVERSÃO INFOWORCA | UN | 2,0 | 1.528,99 | 3.057,98 | 0,06 | 95,65
89449 | SINAPI | TUBO PVC SOLDÁVEL Ø 50 MM | INHI - INSTALAÇÕES HIDROS SANITÁRIAS | M | 115,0 | 25,87 | 2.975,05 | 0,06 | 95,71
96971 | SINAPI | CABO DE COBRE NU 16MM2 | INEL - INSTALAÇÃO ELÉTRICA/ELETRIFICAÇÃO E ILUMINAÇÃO EXTERNA | M | 65,0 | 43,74 | 2.843,10 | 0,05 | 95,77
88650 | SINAPI | RODAPÉ CERÂMICO DE 10CM DE ALTURA COM PLACAS DE DIMENSÕES 60X60CM | PISO - PISOS | M | 132,1 | 21,43 | 2.830,90 | 0,05 | 95,82
C2045 | SEINFRA | PROJETOR EM ALUMÍNIO, C/ LÂMPADA DE VAPOR METÁLICO E FOTOCÉLULA ATÉ 400W | LUMINÁRIAS INTERNAS / EXTERNAS / ACESSÓRIOS | UN | 5,0 | 565,58 | 2.827,90 | 0,05 | 95,87
C0544 | SEINFRA | CABO COAXIAL | FIOS, CABOS E ACESSÓRIOS | M | 171,65 | 16,34 | 2.804,76 | 0,05 | 95,93
94686 | SINAPI | JOELHO 90 SOLDÁVEL - 110MM | INHI - INSTALAÇÕES HIDROS SANITÁRIAS | UN | 8,0 | 344,55 | 2.756,40 | 0,05 | 95,98
90820 | SINAPI | PORTA DE COMPESANDO DE MADEIRA - PM6 - 60X100, FOLHA LISA REVESTIDA COM LAMINADO MELAMÍNICO, INCLUSO FERRAGENS, CONFORME PROJETO DE ESQUADRIAS | ESQV - ESQUADRIAS/FERRAGENS/VIDROS | UN | 8,0 | 342,48 | 2.739,84 | 0,05 | 96,03
101909 | SINAPI | EXTINTOR ABC - 6KG | INES - INSTALAÇÕES ESPECIAIS | UN | 8,0 | 341,02 | 2.728,16 | 0,05 | 96,09
91937 | SINAPI | CAIXA DE PASSAGE PVC OCTOGONAL 3" | INEL - INSTALAÇÃO ELÉTRICA/ELETRIFICAÇÃO E ILUMINAÇÃO EXTERNA | UN | 168,0 | 15,81 | 2.656,08 | 0,05 | 96,14
C2850 | SEINFRA | LIGAÇÃO PROVISÓRIA DE ENERGIA ELÉTRICA AÉREA MONOFÁSICA 50A COM POSTE DE CONCRETO; INCLUSIVE CABEAMENTO, CAIXA DE PROTEÇÃO PARA MEDIDOR E ATERRAMENTO | CONSTRUÇÃO DO CANTEIRO DA OBRA | UN | 1,0 | 2.617,90 | 2.617,90 | 0,05 | 96,19
C4412 | SEINFRA | LUMINÁRIA DE PISO MÓVEL, CORPO EM ALUMÍNIO, REFLETOR EM ALUMÍNIO ANODIZADO COM PROTETOR DE VIDRO EM GRADE DE ALUMÍNIO | LUMINÁRIAS INTERNAS / EXTERNAS / ACESSÓRIOS | UN | 9,0 | 287,76 | 2.589,84 | 0,05 | 96,24
86906 | SINAPI | TORNEIRA PARA LAVATÓRIO DE MESA BICA BAIXA, DECA OU EQUIVALENTE | INHI - INSTALAÇÕES HIDROS SANITÁRIAS | UN | 32,0 | 80,69 | 2.582,08 | 0,05 | 96,29
C1661 | SEINFRA | LUMINÁRIA FLUORESCENTE COMPLETA ( 2 X 16 )W | LUMINÁRIAS INTERNAS / EXTERNAS / ACESSÓRIOS | UN | 18,0 | 142,21 | 2.559,78 | 0,05 | 96,33
1714 | ORSE | FOSSA SÉPTICA 2,30 X 4,15 M | FOSSAS SÉPTICAS | UN | 1,0 | 2.528,59 | 2.528,59 | 0,05 | 96,38
100867 | SINAPI | BARRA DE APOIO 70 CM, AÇO INOX POLIDO, DECA OU EQUIVALENTE | INHI - INSTALAÇÕES HIDROS SANITÁRIAS | UN | 6,0 | 414,03 | 2.484,18 | 0,05 | 96,43
C0361 | SEINFRA | BANCOS DE CONCRETO | URBANIZAÇÃO | M | 8,64 | 282,13 | 2.437,60 | 0,05 | 96,48
C3478 | SEINFRA | VERGALHÃO CA - 25 # 10MM | FIOS, CABOS E ACESSÓRIOS | M | 154,0 | 15,73 | 2.422,42 | 0,05 | 96,52
89521 | SINAPI | JOELHO 90 SOLDÁVEL - 85MM | INHI - INSTALAÇÕES HIDROS SANITÁRIAS | UN | 14,0 | 169,28 | 2.369,92 | 0,05 | 96,57
94794 | SINAPI | REGISTRO DE GAVETA COM CANOPLA CROMADA 1 1/2" | INHI - INSTALAÇÕES HIDROS SANITÁRIAS | UN | 12,0 | 197,33 | 2.367,96 | 0,05 | 96,61
89865 | SINAPI | TUBO PVC SOLDÁVEL Ø 25 MM | INHI - INSTALAÇÕES HIDROS SANITÁRIAS | M | 120,3 | 19,54 | 2.350,66 | 0,05 | 96,66
86900 | SINAPI | CUBA DE EMBUTIR EM AÇO INOXIDÁVEL COMPLETA, DIMENSÕES 40X34X17CM | INHI - INSTALAÇÕES HIDROS SANITÁRIAS | UN | 10,0 | 231,18 | 2.311,80 | 0,04 | 96,70
92688 | SINAPI | TUBO DE AÇO GALVANIZADO Ø 3/4", INCLUSIVE CONEXÕES | INHI - INSTALAÇÕES HIDROS SANITÁRIAS | M | 45,8 | 50,02 | 2.290,91 | 0,04 | 96,75
8894 | ORSE | DISPOSITIVO DE PROTEÇÃO CONTRA SURTO DE TENSÃO DPS 40KA - 175V | FUSÍVEIS, DISJUNTORES E CHAVES | UN | 28,0 | 80,94 | 2.266,32 | 0,04 | 96,79
91928 | SINAPI | CONDUTOR DE COBRE UNIPOLAR, ISOLAÇÃO EM PVC/70ºC, CAMADA DE PROTEÇÃO EM PVC, NÃO PROPAGADOR DE CHAMAS, CLASSE DE TENSÃO 750V, ENCORDOAMENTO CLASSE 5, FLEXÍVEL, COM A SEGUINTE SEÇÃO NOMINAL: #4 MM² | INEL - INSTALAÇÃO ELÉTRICA/ELETRIFICAÇÃO E ILUMINAÇÃO EXTERNA | M | 266,5 | 8,35 | 2.225,27 | 0,04 | 96,83
95470 | SINAPI | BACIA SANITÁRIA CONVENCIONAL, DECA OU EQUIVALENTE COM ACESSÓRIOS | INHI - INSTALAÇÕES HIDROS SANITÁRIAS | UN | 6,0 | 362,45 | 2.174,70 | 0,04 | 96,88
8970 | ORSE | TELA DE NYLON TIPO MOSQUITEIRO COM MOLDURA EM ALUMINIO ANODIZADO NATURAL | ESQUADRIAS DE ALUMÍNIO | M² | 19,38 | 110,70 | 2.145,36 | 0,04 | 96,92
9022 | ORSE | COIFA DE CENTRO EM AÇO INOX DE 1500X1000X600 MM, DUTO DE LIGAÇÃO E CHAPÉU CHINES | APARELHOS, UTENSÍLIOS E EQUIPAMENTOS ELÉTRICOS | UN | 1,0 | 2.131,62 | 2.131,62 | 0,04 | 96,96
89446 | SINAPI | TUBO PVC SOLDÁVEL Ø 25 MM | INHI - INSTALAÇÕES HIDROS SANITÁRIAS | M | 285,0 | 7,47 | 2.128,95 | 0,04 | 97,00
101875 | SINAPI | QUADRO DE DISTRIBUIÇÃO DE EMBUTIR, COMPLETO, (PARA 12 DISJUNTORES MONOPOLARES, COM BARRAMENTO PARA AS FASES, NEUTRO E PARA PROTEÇÃO, METÁLICO, PINTURA ELETROSTÁTICA EPÓXI COR BEGE, C/ PORTA, TRINCO E ACESSÓRIOS) | INEL - INSTALAÇÃO ELÉTRICA/ELETRIFICAÇÃO E ILUMINAÇÃO EXTERNA | UN | 3,0 | 702,06 | 2.106,18 | 0,04 | 97,04
86909 | SINAPI | TORNEIRA PARA COZINHA DE MESA BICA MÓVEL, DECA OU EQUIVALENTE | INHI - INSTALAÇÕES HIDROS SANITÁRIAS | UN | 15,0 | 140,12 | 2.101,80 | 0,04 | 97,08
11852 | ORSE | PLACA DE SINALIZACAO DE SEGURANCA CONTRA INCENDIO, FOTOLUMINESCENTE, RETANGULAR, *12 X 40* CM, EM PVC *2* MM ANTI-CHAMAS (SIMBOLOS, CORES E PICTOGRAMAS CONFORME NBR 13434) | SINALIZAÇÃO VERTICAL | UN | 44,0 | 47,18 | 2.075,92 | 0,04 | 97,12
100852 | SINAPI | CUBA EM AÇO INOXIDÁVEL COMPLETA, DIMENSÕES 50X40X20CM | INHI - INSTALAÇÕES HIDROS SANITÁRIAS | UN | 8,0 | 253,98 | 2.031,84 | 0,04 | 97,16
95547 | SINAPI | DISPENSER SABONETEIRA, MELHORAMENTOS OU EQUIVALENTE | INHI - INSTALAÇÕES HIDROS SANITÁRIAS | UN | 23,0 | 86,09 | 1.980,07 | 0,04 | 97,20
99857 | SINAPI | BARRA METÁLICA COM PINTURA CINZA PARA PROTEÇÃO DOS ESPELHOS E CHUVEIRO INFANTIL DN 1 1/4" | ESQV - ESQUADRIAS/FERRAGENS/VIDROS | M | 19,4 | 101,04 | 1.960,17 | 0,04 | 97,23
101907 | SINAPI | EXTINTOR CO2 - 6KG | INES - INSTALAÇÕES ESPECIAIS | UN | 2,0 | 973,02 | 1.946,04 | 0,04 | 97,27
101159 | SINAPI | ALVENARIA EM TIJOLOS MACIÇOS 5X10X20 CM (ESPESSURA 10CM), ASSENTAMENTO COM ARGAMASSA NO TRAÇO 1:2:8 (CIMENTO, CAL E AREIA) | PARE - PAREDES/PAINEIS | M² | 13,02 | 148,58 | 1.934,51 | 0,04 | 97,31
94714 | SINAPI | ADAPTADOR SOLDAVEL COM FLANGE LIVRE PARA CAIXA D'AGUA - 85MM - 3" | INHI - INSTALAÇÕES HIDROS SANITÁRIAS | UN | 4,0 | 478,76 | 1.915,04 | 0,04 | 97,34
97599 | SINAPI | LUMINÁRIA DE EMERGÊNCIA DE BLOCOS AUCÔNOMOS DE LED, COM AUTONOMIA DE 2H | INEL - INSTALAÇÃO ELÉTRICA/ELETRIFICAÇÃO E ILUMINAÇÃO EXTERNA | UN | 57,0 | 32,71 | 1.864,47 | 0,04 | 97,38
9686 | ORSE | DISJUNTOR TRIPOLAR TERMOMAGNÉTICO 225A | FUSÍVEIS, DISJUNTORES E CHAVES | UN | 2,0 | 911,72 | 1.823,44 | 0,03 | 97,42
89724 | SINAPI | JOELHO PVC 90º 40MM | INHI - INSTALAÇÕES HIDROS SANITÁRIAS | UN | 166,0 | 10,97 | 1.821,02 | 0,03 | 97,45
C3909 | SEINFRA | SOLDA EXOTERMICA | OUTROS ELEMENTOS | UN | 32,0 | 56,12 | 1.795,84 | 0,03 | 97,48
89522 | SINAPI | JOELHO PVC 90º 75MM | INHI - INSTALAÇÕES HIDROS SANITÁRIAS | UN | 48,0 | 37,16 | 1.783,68 | 0,03 | 97,52
89696 | SINAPI | TÊ PVC SANITARIO 100MM-75MM | INHI - INSTALAÇÕES HIDROS SANITÁRIAS | UN | 17,0 | 104,65 | 1.779,05 | 0,03 | 97,55
89690 | SINAPI | JUNÇÃO PVC SIMPLES 100MM-100MM | INHI - INSTALAÇÕES HIDROS SANITÁRIAS | UN | 16,0 | 110,91 | 1.774,56 | 0,03 | 97,59
194 | PRÓPRIO | FITA ANTICORROSIVA 5CMX30M (2 CAMADAS) | INES - INSTALAÇÕES ESPECIAIS | UND | 4,0 | 442,40 | 1.769,60 | 0,03 | 97,62
86904 | SINAPI | LAVATÓRIO DE CANTO SUSPENSO COM MESA, DECA OU EQUIVALENTE, COM VÁLVULA, SIFÃO E ENGATE FLEXIVEL CROMADOS | INHI - INSTALAÇÕES HIDROS SANITÁRIAS | UN | 10,0 | 175,40 | 1.754,00 | 0,03 | 97,65
92353 | SINAPI | COTOVELO 90º GALVANIZADO 2 1/2" | INHI - INSTALAÇÕES HIDROS SANITÁRIAS | UN | 10,0 | 174,68 | 1.746,80 | 0,03 | 97,69
98463 | SINAPI | CONECTOR MINI-GAR EM BRONZE ESTANHADO | INEL - INSTALAÇÃO ELÉTRICA/ELETRIFICAÇÃO E ILUMINAÇÃO EXTERNA | UN | 64,0 | 27,20 | 1.740,80 | 0,03 | 97,72
94499 | SINAPI | REGISTRO BRUTO DE GAVETA INDUSTRIAL 2 1/2" | INHI - INSTALAÇÕES HIDROS SANITÁRIAS | UN | 5,0 | 345,13 | 1.725,65 | 0,03 | 97,75
0000105 | PRÓPRIO | CHAPA METALICA (ALUMÍNIO) 0,80M X 0,4M, E= 1MM PARA AS PORTAS | ESQV - ESQUADRIAS/FERRAGENS/VIDROS | M² | 19,2 | 89,60 | 1.720,32 | 0,03 | 97,79
98307 | SINAPI | TOMADA MODULAR RJ-45 COMPLETA | INES - INSTALAÇÕES ESPECIAIS | UN | 28,0 | 61,35 | 1.717,80 | 0,03 | 97,82
C1151 | SEINFRA | DUCHA HIGIÊNICA COM REGISTRO E DERIVAÇÃO, DECA OU EQUIVALENTE | LOUÇAS, METAIS E ACESSÓRIOS | UN | 18,0 | 95,43 | 1.717,74 | 0,03 | 97,85
C4624 | SEINFRA | PISO TÁTIL DIRECIONAL EM PLACAS PRÉ-MOLDADAS 25X25CM - VERMELHA | PISOS | M² | 9,01 | 190,62 | 1.717,48 | 0,03 | 97,89
94501 | SINAPI | REGISTRO BRUTO DE GAVETA 4" | INHI - INSTALAÇÕES HIDROS SANITÁRIAS | UN | 2,0 | 848,62 | 1.697,24 | 0,03 | 97,92
94715 | SINAPI | ADAPTADOR SOLDAVEL COM FLANGE LIVRE PARA CAIXA D'AGUA - 100MM - 4" | INHI - INSTALAÇÕES HIDROS SANITÁRIAS | UN | 4,0 | 421,78 | 1.687,12 | 0,03 | 97,95
89630 | SINAPI | TÊ DE REDUÇÃO 90 SOLDÁVEL - 60MM - 50MM | INHI - INSTALAÇÕES HIDROS SANITÁRIAS | UN | 21,0 | 79,97 | 1.679,37 | 0,03 | 97,98
102494 | SINAPI | PINTURA DE BASE EPOXI SOBRE PISO | PINT - PINTURAS | M² | 23,72 | 70,37 | 1.669,17 | 0,03 | 98,01
92762 | SINAPI | ARMAÇÃO DE AÇO CA-50 Ø 10MM; INCLUSO FORNECIMENTO, CORTE, DOBRA E COLOCAÇÃO | FUES - FUNDAÇÕES E ESTRUTURAS | KG | 95,98 | 17,06 | 1.637,41 | 0,03 | 98,05
104328 | SINAPI | CAIXA SIFONADA 150X150X50MM | INHI - INSTALAÇÕES HIDROS SANITÁRIAS | UN | 21,0 | 75,19 | 1.578,99 | 0,03 | 98,08
103328 | SINAPI | ALVENARIA DE VEDAÇÃO DE 1 VEZ EM TIJOLOS CERÂMICOS DE 08 FUROS (DIMENSÕES NOMINAIS: 19X19X09); ASSENTAMENTO EM ARGAMASSA NO TRAÇO 1:2:8 (CIMENTO, CAL E AREIA) PARA SÓCULOS | PARE - PAREDES/PAINEIS | M² | 16,86 | 93,59 | 1.577,92 | 0,03 | 98,11
9093 | ORSE | REGULADOR DE BAIXA PRESSÃO, D=15MM, TIPO FISHER, CLASSE 300, 2º ESTÁGIO (INSTALAÇÃO GÁS) | EQUIPAMENTOS E ACESSÓRIOS PARA INSTALAÇÕES DE GÁS DE COZINHA | UN | 2,0 | 785,41 | 1.570,82 | 0,03 | 98,14
93011 | SINAPI | ELETRODUTO PVC RIGIDO ROSCAVEL, Ø85MM (DN 3"), INCLUSIVE CONEXÕES | INEL - INSTALAÇÃO ELÉTRICA/ELETRIFICAÇÃO E ILUMINAÇÃO EXTERNA | M | 25,4 | 61,69 | 1.566,92 | 0,03 | 98,17
C1354 | SEINFRA | EXAUSTOR AXIAL INTERNO VAZÃO 40M³/MIN. | APARELHOS ELÉTRICOS | UN | 1,0 | 1.566,85 | 1.566,85 | 0,03 | 98,20
89362 | SINAPI | JOELHO 90 SOLDÁVEL - 25MM | INHI - INSTALAÇÕES HIDROS SANITÁRIAS | UN | 155,0 | 9,88 | 1.531,40 | 0,03 | 98,23
6979 | ORSE | ESCADA INTERNA E EXTERNA TIPO MARINHEIRO, INCLUSIVE PINTURA | SERVIÇOS DE PROTEÇÃO E SEGURANÇA | M | 18,0 | 85,00 | 1.530,00 | 0,03 | 98,26
97586 | SINAPI | LUMINÁRIA TIPO CALHA, DE SOBREPOR, COM 2 LÂMPADAS TUBULARES FLUORESCENTES DE 36 W, COM REATOR DE PARTIDA RÁPIDA - FORNECIMENTO E INSTALAÇÃO. AF_02/2020 | INEL - INSTALAÇÃO ELÉTRICA/ELETRIFICAÇÃO E ILUMINAÇÃO EXTERNA | UN | 8,0 | 190,14 | 1.521,12 | 0,03 | 98,28
91997 | SINAPI | TOMADA MÉDIA DE EMBUTIR (1 MÓDULO), 2P+T 20 A, INCLUINDO SUPORTE E PLACA - FORNECIMENTO E INSTALAÇÃO. AF_03/2023 | INEL - INSTALAÇÃO ELÉTRICA/ELETRIFICAÇÃO E ILUMINAÇÃO EXTERNA | UN | 34,0 | 44,07 | 1.498,38 | 0,03 | 98,31
11947 | ORSE | PORTA DE ABRIR - PA1 - PORTA EM ALUMÍNIO, COR N/P/B, TIPO VENEZIANA (ATÉ 50%) E VIDRO (ATÉ 50%), DE ABRIR OU CORRER, COMPLETA, INCLUSIVE CAIXILHOS, DOBRADIÇAS OU ROLDANAS, FECHADURA EXCLUSIVE VIDRO- CONFORME PROJETO DE ESQUADRIAS, INCLUSIVE FERRAGENS E VIDRO | ESQUADRIAS DE ALUMÍNIO | M² | 3,78 | 385,20 | 1.456,05 | 0,03 | 98,34
96619 | SINAPI | LASTRO DE CONCRETO NÃO-ESTRUTURAL, ESPESSURA 5CM - FUNDO DE VALA | FUES - FUNDAÇÕES E ESTRUTURAS | M² | 42,29 | 34,29 | 1.450,12 | 0,03 | 98,37
100860 | SINAPI | CHUVEIRO MAXI DUCHA COM DESVIADOR PARA DUCHAS ELÉTRICAS, LORENZETTI OU EQUIVALENTE | INHI - INSTALAÇÕES HIDROS SANITÁRIAS | UN | 13,0 | 109,79 | 1.427,27 | 0,03 | 98,40
101161 | SINAPI | COBOGÓ DE CONCRETO (ELEMENTO VAZADO) - (6X40X40CM) ASSENTADO COM ARGAMASSA TRAÇO 1:4 (CIMENTO, AREIA) | PARE - PAREDES/PAINEIS | M² | 6,1 | 233,82 | 1.426,30 | 0,03 | 98,42
89631 | SINAPI | TÊ 90 SOLDÁVEL - 85MM | INHI - INSTALAÇÕES HIDROS SANITÁRIAS | UN | 10,0 | 140,32 | 1.403,20 | 0,03 | 98,45
102156 | SINAPI | VIDRO LISO TEMPERADO INCOLOR, ESPESSURA 6MM PARA JANELAS | ESQV - ESQUADRIAS/FERRAGENS/VIDROS | M² | 5,38 | 258,80 | 1.392,34 | 0,03 | 98,48
96534 | SINAPI | FORMA DE MADEIRA EM TÁBUAS PARA FUNDAÇÕES, COM REAPROVEITAMENTO | FUES - FUNDAÇÕES E ESTRUTURAS | M² | 14,64 | 95,04 | 1.391,38 | 0,03 | 98,50
96985 | SINAPI | HASTE TIPO COOPPERWELD 5/8" X 2,40M | INEL - INSTALAÇÃO ELÉTRICA/ELETRIFICAÇÃO E ILUMINAÇÃO EXTERNA | UN | 16,0 | 86,73 | 1.387,68 | 0,03 | 98,53
4287 | ORSE | DISPENSER TOALHA, MELHORAMENTOS OU EQUIVALENTE | LOUÇAS E METAIS SANITÁRIOS | UN | 23,0 | 60,24 | 1.385,52 | 0,03 | 98,56
89985 | SINAPI | REGISTRO DE PRESSÃO COM CANOPLA CROMADA 3/4" | INHI - INSTALAÇÕES HIDROS SANITÁRIAS | UN | 13,0 | 105,70 | 1.374,10 | 0,03 | 98,58
100875 | SINAPI | CADEIRA ARTICULADA PARA BANHO | INHI - INSTALAÇÕES HIDROS SANITÁRIAS | UN | 1,0 | 1.355,96 | 1.355,96 | 0,03 | 98,61
90373 | SINAPI | JOELHO DE REDUÇÃO 90º SOLDAVEL COM BUCHA LATÃO - 25MM - 1/2" | INHI - INSTALAÇÕES HIDROS SANITÁRIAS | UN | 86,0 | 15,58 | 1.339,88 | 0,03 | 98,63
C4409 | SEINFRA | PINTURA EXTERNA: UMA DEMÃO DE POLIURETANO NA COR AMARELO | SUPERFÍCIES METÁLICAS | M² | 69,08 | 19,32 | 1.334,62 | 0,03 | 98,66
C1250 | SEINFRA | ENVELOPE DE CONCRETO PARA PROTEÇÃO DE TUBO ENTERRADO, ESPESSURA 3CM | OUTROS ELEMENTOS | M | 45,8 | 28,75 | 1.316,75 | 0,03 | 98,69
C1477 | SEINFRA | EXAUSTOR MECÂNICO PARA BANHEIRO 80M3/H COM DUTO FLEXÍVEL - KIT | APARELHOS ELÉTRICOS | UN | 4,0 | 326,31 | 1.305,24 | 0,03 | 98,71
C3505 | SEINFRA | GUARDA CORPO DE 1,0M DE ALTURA | DISPOSITIVOS DE PROTEÇÃO E ACESSO | M | 6,97 | 187,10 | 1.304,08 | 0,02 | 98,74
94970 | SINAPI | ABRIGO PARA CENTRAL DE GLP, EM CONCRETO | FUES - FUNDAÇÕES E ESTRUTURAS | M³ | 2,44 | 528,31 | 1.289,07 | 0,02 | 98,76
13344 | ORSE | ELETRODUTO AÇO GALVANIZADO 1 1/4", INCLUSIVE CONEXÕES | INTERLIGAÇÕES ATÉ QUADRO GERAL - ELETRODUTOS E CONEXÕES | M | 46,3 | 27,84 | 1.288,99 | 0,02 | 98,78
95746 | SINAPI | ELETRODUTO AÇO GALVANIZADO, Ø25MM (DN 3/4"), INCLUSIVE CONEXÕES | INEL - INSTALAÇÃO ELÉTRICA/ELETRIFICAÇÃO E ILUMINAÇÃO EXTERNA | M | 40,6 | 31,22 | 1.267,53 | 0,02 | 98,81
13343 | ORSE | ELETRODUTO AÇO GALVANIZADO 2", INCLUSIVE CONEXÕES | INTERLIGAÇÕES ATÉ QUADRO GERAL - ELETRODUTOS E CONEXÕES | M | 22,5 | 55,09 | 1.239,52 | 0,02 | 98,83
C2507 | SEINFRA | TORNEIRA ELÉTRICA LORENEASY, LORENZETTI OU EQUIVALENTE | EQUIPAMENTOS | UN | 6,0 | 206,08 | 1.236,48 | 0,02 | 98,86
1562 | ORSE | JUNÇÃO PVC SIMPLES 100MM-50MM | TUBOS E CONEXÕES DE PVC RÍGIDO SOLDÁVEL PARA ESGOTO | UN | 20,0 | 61,12 | 1.222,40 | 0,02 | 98,88
93653 | SINAPI | DISJUNTOR MONOPOLAR TERMOMAGNÉTICO 10A | INEL - INSTALAÇÃO ELÉTRICA/ELETRIFICAÇÃO E ILUMINAÇÃO EXTERNA | UN | 74,0 | 16,31 | 1.206,94 | 0,02 | 98,90
89632 | SINAPI | TÊ DE REDUÇÃO 90 SOLDAVEL - 85MM - 60MM | INHI - INSTALAÇÕES HIDROS SANITÁRIAS | UN | 7,0 | 166,43 | 1.165,01 | 0,02 | 98,93
4283 | ORSE | RALO HEMISFÉRICO (FORMATO ABACAXI) DE FERRO FUNDIDO, Ø100MM | CAIXAS DE INSPEÇÃO | UN | 23,0 | 50,28 | 1.156,44 | 0,02 | 98,95
9041 | ORSE | DISPOSITIVO DE PROTEÇÃO CONTRA SURTO DE TENSÃO DPS 60KA - 275V | FUSÍVEIS, DISJUNTORES E CHAVES | UN | 8,0 | 137,82 | 1.102,56 | 0,02 | 98,97
8681 | ORSE | ACCESS POINT WIRELESS 2.4 GHZ - 300MPBS | PONTOS DE SUPRIMENTO DE LÓGICA | UN | 2,0 | 547,42 | 1.094,84 | 0,02 | 98,99
98102 | SINAPI | CAIXA DE GORDURA SIMPLES | INHI - INSTALAÇÕES HIDROS SANITÁRIAS | UN | 7,0 | 155,54 | 1.088,78 | 0,02 | 99,01
89450 | SINAPI | TUBO PVC SOLDÁVEL Ø 60 MM | INHI - INSTALAÇÕES HIDROS SANITÁRIAS | M | 26,0 | 41,76 | 1.085,76 | 0,02 | 99,03
7997 | ORSE | INTERRUPTOR BIPOLAR DR - 63A | FUSÍVEIS, DISJUNTORES E CHAVES | UN | 4,0 | 264,42 | 1.057,68 | 0,02 | 99,05
103009 | SINAPI | VÁLVULA DE RETENÇÃO VERTICAL 2 1/2" | INHI - INSTALAÇÕES HIDROS SANITÁRIAS | UN | 3,0 | 352,40 | 1.057,20 | 0,02 | 99,07
92896 | SINAPI | UNIÃO FERRO GALVANIZADO Ø 2½" COM ASSENTO CÔNICO | INHI - INSTALAÇÕES HIDROS SANITÁRIAS | UN | 4,0 | 261,54 | 1.046,16 | 0,02 | 99,09
89513 | SINAPI | JOELHO 90 SOLDÁVEL - 75MM | INHI - INSTALAÇÕES HIDROS SANITÁRIAS | UN | 7,0 | 141,94 | 993,58 | 0,02 | 99,11
101883 | SINAPI | QUADRO DE DISTRIBUIÇÃO DE EMBUTIR, COMPLETO, (PARA 18 DISJUNTORES MONOPOLARES, COM BARRAMENTO PARA AS FASES, NEUTRO E PARA PROTEÇÃO, METÁLICO, PINTURA ELETROSTÁTICA EPÓXI COR BEGE, C/ PORTA, TRINCO E ACESSÓRIOS) | INEL - INSTALAÇÃO ELÉTRICA/ELETRIFICAÇÃO E ILUMINAÇÃO EXTERNA | UN | 1,0 | 974,00 | 974,00 | 0,02 | 99,13
92642 | SINAPI | TÊ AÇO GALVANIZADO 2 1/2" | INHI - INSTALAÇÕES HIDROS SANITÁRIAS | UN | 4,0 | 243,01 | 972,04 | 0,02 | 99,15
91305 | SINAPI | FECHADURA DE EMBUTIR COMPLETA, TIPO TARJETA LIVRE-OCUPADO | ESQV - ESQUADRIAS/FERRAGENS/VIDROS | UN | 8,0 | 119,65 | 957,20 | 0,02 | 99,17
98525 | SINAPI | LIMPEZA MECANIZADA DE TERRENO COM REMOÇÃO DE CAMADA VEGETAL | URBA - URBANIZAÇÃO | M² | 2.400,0 | 0,39 | 936,00 | 0,02 | 99,18
93673 | SINAPI | DISJUNTOR TRIPOLAR TERMOMAGNÉTICO 50A | INEL - INSTALAÇÃO ELÉTRICA/ELETRIFICAÇÃO E ILUMINAÇÃO EXTERNA | UN | 7,0 | 130,49 | 913,43 | 0,02 | 99,20
89605 | SINAPI | LUVA DE REDUÇÃO, PVC, SOLDÁVEL, DN 60MM X 50MM | INHI - INSTALAÇÕES HIDROS SANITÁRIAS | UN | 35,0 | 26,00 | 910,00 | 0,02 | 99,22
98111 | SINAPI | CAIXA DE INSPEÇÃO COM TAMPA EM PVC, Ø 230MM X 250MM | INHI - INSTALAÇÕES HIDROS SANITÁRIAS | UN | 16,0 | 56,61 | 905,76 | 0,02 | 99,24
89596 | SINAPI | ADAPTADOR SOL. CURTO COM BOLSA-ROSCA PARA REGISTRO - 50MM - 1 1/2" | INHI - INSTALAÇÕES HIDROS SANITÁRIAS | UN | 72,0 | 12,38 | 891,36 | 0,02 | 99,25
89746 | SINAPI | JOELHO 45 - 100MM | INHI - INSTALAÇÕES HIDROS SANITÁRIAS | UN | 26,0 | 33,83 | 879,58 | 0,02 | 99,27
95544 | SINAPI | PAPELEIRA METÁLICA, DECA OU EQUIVALENTE | INHI - INSTALAÇÕES HIDROS SANITÁRIAS | UN | 18,0 | 48,13 | 866,34 | 0,02 | 99,29
C4042 | SEINFRA | CENTRAL DE ALARME | SERVIÇOS AUXILIARES DE TELEFONIA, SOM, LÓGICA E SISTEMAS DE CONTROLE | UN | 3,0 | 283,64 | 850,92 | 0,02 | 99,30
13271 | ORSE | INSTALAÇÃO DE AR CONDICIONADO SPLIT (EVAPORADORA E CONDENSADORA), HI-WALL (PAREDE), ATÉ 9000 BTU/H | EQUIPAMENTOS E ACESSÓRIOS PARA INSTALAÇÃO DE AR CONDICIONADO | UN | 2,0 | 424,52 | 849,04 | 0,02 | 99,32
94500 | SINAPI | REGISTRO BRUTO DE GAVETA 3" | INHI - INSTALAÇÕES HIDROS SANITÁRIAS | UN | 2,0 | 418,80 | 837,60 | 0,02 | 99,34
9092 | ORSE | REGULADOR DE ALTA PRESSÃO, D=28MM, TIPO FISHER, CLASSE 300, 1º ESTÁGIO (INSTALAÇÃO GÁS) | EQUIPAMENTOS E ACESSÓRIOS PARA INSTALAÇÕES DE GÁS DE COZINHA | UN | 1,0 | 833,17 | 833,17 | 0,02 | 99,35
89505 | SINAPI | JOELHO 90 SOLDÁVEL - 60MM | INHI - INSTALAÇÕES HIDROS SANITÁRIAS | UN | 15,0 | 54,32 | 814,80 | 0,02 | 99,37
0000108 | PRÓPRIO | BANHEIRA EMBUTIR EM PLÁSTICO TIPO PVC, 77X45X20CM, BURIGOTTO OU EQUIVALENTE | INHI - INSTALAÇÕES HIDROS SANITÁRIAS | UND | 4,0 | 202,22 | 808,88 | 0,02 | 99,38
3709 | ORSE | PAPELEIRA DE SOBREPOR INTERFOLHADO | LOUÇAS E METAIS SANITÁRIOS | UN | 4,0 | 192,14 | 768,56 | 0,01 | 99,40
C4823 | SEINFRA | TERMINAL DE VENTILAÇÃO 75MM | TUBOS E CONEXÕES DE PVC | UN | 20,0 | 37,00 | 740,00 | 0,01 | 99,41
C4526 | SEINFRA | CABOS DE CONEXÕES – PATCH CORD CATEGORIA 6 - 2,5 METROS | SERVIÇOS AUXILIARES DE TELEFONIA, SOM, LÓGICA E SISTEMAS DE CONTROLE | UN | 28,0 | 26,21 | 733,88 | 0,01 | 99,43
101617 | SINAPI | REGULARIZAÇÃO E COMPACTAÇÃO DO FUNDO DE VALAS | MOVT - MOVIMENTO DE TERRA | M² | 248,09 | 2,95 | 731,86 | 0,01 | 99,44
96370 | SINAPI | FECHAMENTO DE SHAFTS COM PLACAS DE GESSO ACARTONADO | PARE - PAREDES/PAINEIS | M² | 7,2 | 100,86 | 726,19 | 0,01 | 99,45
89567 | SINAPI | JUNÇÃO SIMPLES - 100MM - 100MM | INHI - INSTALAÇÕES HIDROS SANITÁRIAS | UN | 7,0 | 101,10 | 707,70 | 0,01 | 99,47
12897 | ORSE | RALO LINEAR 50CM | CAIXAS DE INSPEÇÃO | UN | 6,0 | 110,33 | 661,98 | 0,01 | 99,48
89731 | SINAPI | JOELHO PVC 90º 50MM | INHI - INSTALAÇÕES HIDROS SANITÁRIAS | UN | 38,0 | 17,39 | 660,82 | 0,01 | 99,49
89383 | SINAPI | ADAPTADOR SOL. CURTO COM BOLSA-ROSCA PARA REGISTRO - 25MM - 3/4" | INHI - INSTALAÇÕES HIDROS SANITÁRIAS | UN | 92,0 | 7,05 | 648,60 | 0,01 | 99,51
104344 | SINAPI | TÊ PVC SANITARIO 100MM-50MM | INHI - INSTALAÇÕES HIDROS SANITÁRIAS | UN | 13,0 | 49,52 | 643,76 | 0,01 | 99,52
C3141 | SEINFRA | COLCHÃO DE AREIA | DRENAGEM SUB-SUPERFICIAL | M³ | 27,24 | 23,03 | 627,33 | 0,01 | 99,53
89401 | SINAPI | TUBO PVC SOLDÁVEL Ø 20 MM | INHI - INSTALAÇÕES HIDROS SANITÁRIAS | M | 49,0 | 12,76 | 625,24 | 0,01 | 99,54
89726 | SINAPI | JOELHO PVC 45º 40MM | INHI - INSTALAÇÕES HIDROS SANITÁRIAS | UN | 54,0 | 11,27 | 608,58 | 0,01 | 99,55
94701 | SINAPI | TÊ 90 SOLDÁVEL - 110MM | INHI - INSTALAÇÕES HIDROS SANITÁRIAS | UN | 2,0 | 300,12 | 600,24 | 0,01 | 99,56
89739 | SINAPI | JOELHO PVC 45º 75MM | INHI - INSTALAÇÕES HIDROS SANITÁRIAS | UN | 21,0 | 28,30 | 594,30 | 0,01 | 99,58
89627 | SINAPI | TÊ DE REDUÇÃO 90 SOLDAVEL - 50MM - 25MM | INHI - INSTALAÇÕES HIDROS SANITÁRIAS | UN | 23,0 | 24,62 | 566,26 | 0,01 | 99,59
89579 | SINAPI | LUVA DE REDUÇÃO, PVC, SOLDÁVEL, DN 50MM X 25MM | INHI - INSTALAÇÕES HIDROS SANITÁRIAS | UN | 39,0 | 14,44 | 563,16 | 0,01 | 99,60
89515 | SINAPI | JOELHO 45 SOLDÁVEL - 75MM | INHI - INSTALAÇÕES HIDROS SANITÁRIAS | UN | 5,0 | 111,88 | 559,40 | 0,01 | 99,61
89732 | SINAPI | JOELHO PVC 45º 50MM | INHI - INSTALAÇÕES HIDROS SANITÁRIAS | UN | 29,0 | 18,36 | 532,44 | 0,01 | 99,62
89395 | SINAPI | TÊ 90 SOLDÁVEL - 25MM | INHI - INSTALAÇÕES HIDROS SANITÁRIAS | UN | 38,0 | 13,71 | 520,98 | 0,01 | 99,63
89625 | SINAPI | TÊ 90 SOLDÁVEL - 50MM | INHI - INSTALAÇÕES HIDROS SANITÁRIAS | UN | 19,0 | 26,94 | 511,86 | 0,01 | 99,64
89546 | SINAPI | BUCHA DE REDUÇÃO PVC LONGA 50MM-40MM | INHI - INSTALAÇÕES HIDROS SANITÁRIAS | UN | 37,0 | 13,68 | 506,16 | 0,01 | 99,65
89501 | SINAPI | JOELHO 90 SOLDÁVEL - 50MM | INHI - INSTALAÇÕES HIDROS SANITÁRIAS | UN | 30,0 | 16,52 | 495,60 | 0,01 | 99,66
89623 | SINAPI | TÊ PVC 90º - 40MM | INHI - INSTALAÇÕES HIDROS SANITÁRIAS | UN | 21,0 | 23,51 | 493,71 | 0,01 | 99,67
89784 | SINAPI | TÊ PVC SANITARIO 50MM-50MM | INHI - INSTALAÇÕES HIDROS SANITÁRIAS | UN | 17,0 | 28,83 | 490,11 | 0,01 | 99,68
89569 | SINAPI | JUNÇÃO PVC SIMPLES 100MM-75MM | INHI - INSTALAÇÕES HIDROS SANITÁRIAS | UN | 4,0 | 118,82 | 475,28 | 0,01 | 99,69
11688 | ORSE | MARCAÇÃO DE PISO PARA LOCALIZAÇÃO DE EXTINTOR E HIDRANTE, DIMENSÕES 100X100CM | SINALIZAÇÃO HORIZONTAL | M² | 12,0 | 38,65 | 463,80 | 0,01 | 99,69
13274 | ORSE | INSTALAÇÃO DE AR CONDICIONADO SPLIT (EVAPORADORA E CONDENSADORA), HI-WALL (PAREDE), DE 12000 BTU/H ATÉ 18000 BTU/H | EQUIPAMENTOS E ACESSÓRIOS PARA INSTALAÇÃO DE AR CONDICIONADO | UN | 1,0 | 463,35 | 463,35 | 0,01 | 99,70
89394 | SINAPI | TÊ REDUÇÃO 90º SOLDAVEL COM BUCHA LATÃO B CENTRAL - 25MM - 1/2" | INHI - INSTALAÇÕES HIDROS SANITÁRIAS | UN | 20,0 | 23,01 | 460,20 | 0,01 | 99,71
9051 | ORSE | CAIXA DE EQUALIZAÇÃO DE POTÊNCIAS 200X200MM EM AÇO COM BARRAMENTO, EXPESSURA 6 MM | PÁRA-RAIOS | UN | 1,0 | 440,35 | 440,35 | 0,01 | 99,72
12657 | ORSE | TOMADA COMPLETA TV/SAT | TOMADAS PARA LÓGICA | UN | 14,0 | 31,06 | 434,84 | 0,01 | 99,73
7996 | ORSE | INTERRUPTOR BIPOLAR DR - 25A | FUSÍVEIS, DISJUNTORES E CHAVES | UN | 2,0 | 214,96 | 429,92 | 0,01 | 99,74
89709 | SINAPI | RALO SIFONADO, PVC 100X100X40MM | INHI - INSTALAÇÕES HIDROS SANITÁRIAS | UN | 19,0 | 22,36 | 424,84 | 0,01 | 99,75
93655 | SINAPI | DISJUNTOR MONOPOLAR TERMOMAGNÉTICO 20A | INEL - INSTALAÇÃO ELÉTRICA/ELETRIFICAÇÃO E ILUMINAÇÃO EXTERNA | UN | 23,0 | 18,37 | 422,51 | 0,01 | 99,75
C4822 | SEINFRA | TERMINAL DE VENTILAÇÃO 50MM | TUBOS E CONEXÕES DE PVC | UN | 17,0 | 24,67 | 419,39 | 0,01 | 99,76
101798 | SINAPI | TAMPÃO FERRO FUNDIDO PARA PASSEIO COM INSCRIÇÃO "INCÊNDIO" 50X50CM | INES - INSTALAÇÕES ESPECIAIS | UN | 1,0 | 398,81 | 398,81 | 0,01 | 99,77
91953 | SINAPI | INTERRUPTOR SIMPLES (1 MÓDULO), 10A/250V, INCLUINDO SUPORTE E PLACA - FORNECIMENTO E INSTALAÇÃO. AF_03/2023 | INEL - INSTALAÇÃO ELÉTRICA/ELETRIFICAÇÃO E ILUMINAÇÃO EXTERNA | UN | 11,0 | 35,11 | 386,21 | 0,01 | 99,78
89704 | SINAPI | TÊ PVC SANITARIO 150MM-100MM | INHI - INSTALAÇÕES HIDROS SANITÁRIAS | UN | 2,0 | 190,32 | 380,64 | 0,01 | 99,78
1046 | ORSE | ADAPTADOR SOL. CURTO COM BOLSA-ROSCA PARA REGISTRO - 110MM - 4" | TUBOS E CONEXÕES DE PVC RÍGIDO SOLDÁVEL | UN | 4,0 | 94,67 | 378,68 | 0,01 | 99,79
C4531 | SEINFRA | INTERRUPTOR BIPOLAR DR - 100A | BASES, CHAVES E DISJUNTORES | UN | 1,0 | 377,72 | 377,72 | 0,01 | 99,80
C2285 | SEINFRA | SOLEIRA EM GRANITO CINZA ANDORINHA, LARGURA 30 CM, ESPESSURA 2 CM | PISOS INTERNOS | M | 1,75 | 212,49 | 371,85 | 0,01 | 99,81
C4568 | SEINFRA | GUIAS DE CABOS SIMPLES | SERVIÇOS AUXILIARES DE TELEFONIA, SOM, LÓGICA E SISTEMAS DE CONTROLE | UN | 6,0 | 61,29 | 367,74 | 0,01 | 99,81
89566 | SINAPI | TÊ 90 SOLDÁVEL - 75MM | INHI - INSTALAÇÕES HIDROS SANITÁRIAS | UN | 6,0 | 59,54 | 357,24 | 0,01 | 99,82
92760 | SINAPI | ARMAÇÃO DE AÇO CA-50 Ø 6,3MM; INCLUSO FORNECIMENTO, CORTE, DOBRA E COLOCAÇÃO | FUES - FUNDAÇÕES E ESTRUTURAS | KG | 18,52 | 19,25 | 356,51 | 0,01 | 99,83
86916 | SINAPI | TORNEIRA DE PAREDE DE USO GERAL PARA JARDIM | INHI - INSTALAÇÕES HIDROS SANITÁRIAS | UN | 14,0 | 25,06 | 350,84 | 0,01 | 99,83
94498 | SINAPI | REGISTRO BRUTO DE GAVETA 2" | INHI - INSTALAÇÕES HIDROS SANITÁRIAS | UN | 2,0 | 172,67 | 345,34 | 0,01 | 99,84
92002 | SINAPI | TOMADA MÉDIA DE EMBUTIR (2 MÓDULOS), 2P+T 10 A, SEM SUPORTE E SEM PLACA - FORNECIMENTO E INSTALAÇÃO. AF_03/2023 | INEL - INSTALAÇÃO ELÉTRICA/ELETRIFICAÇÃO E ILUMINAÇÃO EXTERNA | UN | 6,0 | 52,59 | 315,54 | 0,01 | 99,85
92027 | SINAPI | INTERRUPTOR SIMPLES (2 MÓDULOS) COM 1 TOMADA DE EMBUTIR 2P+T 10 A, INCLUINDO SUPORTE E PLACA - FORNECIMENTO E INSTALAÇÃO. AF_03/2023 | INEL - INSTALAÇÃO ELÉTRICA/ELETRIFICAÇÃO E ILUMINAÇÃO EXTERNA | UN | 4,0 | 78,48 | 313,92 | 0,01 | 99,85
92924 | SINAPI | ARMAÇÃO DE AÇO CA-50 Ø 25MM; INCLUSO FORNECIMENTO, CORTE, DOBRA E COLOCAÇÃO | FUES - FUNDAÇÕES E ESTRUTURAS | KG | 18,49 | 16,57 | 306,37 | 0,01 | 99,86
C0508 | SEINFRA | BUCHA DE REDUÇÃO SOLD. CURTA 110MM - 85MM | TUBOS E CONEXÕES DE PVC | UN | 2,0 | 139,81 | 279,62 | 0,01 | 99,86
89447 | SINAPI | TUBO PVC SOLDÁVEL Ø 32 MM | INHI - INSTALAÇÕES HIDROS SANITÁRIAS | M | 17,0 | 15,20 | 258,40 | 0,00 | 99,87
C0505 | SEINFRA | BUCHA DE REDUÇÃO SOLD. CURTA 85MM - 75MM | TUBOS E CONEXÕES DE PVC | UN | 4,0 | 61,73 | 246,92 | 0,00 | 99,87
93671 | SINAPI | DISJUNTOR TRIPOLAR TERMOMAGNÉTICO 32A | INEL - INSTALAÇÃO ELÉTRICA/ELETRIFICAÇÃO E ILUMINAÇÃO EXTERNA | UN | 2,0 | 113,09 | 226,18 | 0,00 | 99,88
94672 | SINAPI | JOELHO 90º SOLDAVEL COM BUCHA DE LATÃO - 25MM - 3/4" | INHI - INSTALAÇÕES HIDROS SANITÁRIAS | UN | 20,0 | 11,24 | 224,80 | 0,00 | 99,88
89708 | SINAPI | CAIXA SIFONADA 150X185X75MM | INHI - INSTALAÇÕES HIDROS SANITÁRIAS | UN | 2,0 | 110,46 | 220,92 | 0,00 | 99,89
92377 | SINAPI | NIPLE DUPLO AÇO GALVANIZADO 2 1/2" | INHI - INSTALAÇÕES HIDROS SANITÁRIAS | UN | 2,0 | 109,52 | 219,04 | 0,00 | 99,89
1560 | ORSE | JUNÇÃO PVC SIMPLES 75MM-50MM | TUBOS E CONEXÕES DE PVC RÍGIDO SOLDÁVEL PARA ESGOTO | UN | 6,0 | 36,26 | 217,56 | 0,00 | 99,89
93669 | SINAPI | DISJUNTOR TRIPOLAR TERMOMAGNÉTICO 20A | INEL - INSTALAÇÃO ELÉTRICA/ELETRIFICAÇÃO E ILUMINAÇÃO EXTERNA | UN | 2,0 | 108,12 | 216,24 | 0,00 | 99,90
89866 | SINAPI | JOELHO 90 SOLDÁVEL - 25MM | INHI - INSTALAÇÕES HIDROS SANITÁRIAS | UN | 28,0 | 7,71 | 215,88 | 0,00 | 99,90
91959 | SINAPI | INTERRUPTOR SIMPLES (2 MÓDULOS), 10A/250V, INCLUINDO SUPORTE E PLACA - FORNECIMENTO E INSTALAÇÃO. AF_12/2015 | INEL - INSTALAÇÃO ELÉTRICA/ELETRIFICAÇÃO E ILUMINAÇÃO EXTERNA | UN | 4,0 | 53,88 | 215,52 | 0,00 | 99,91
C0506 | SEINFRA | BUCHA DE REDUÇÃO SOLD. LONGA 85MM-60MM | TUBOS E CONEXÕES DE PVC | UN | 6,0 | 35,39 | 212,34 | 0,00 | 99,91
89616 | SINAPI | ADAPTADOR SOL. CURTO COM BOLSA-ROSCA PARA REGISTRO - 85MM - 3" | INHI - INSTALAÇÕES HIDROS SANITÁRIAS | UN | 4,0 | 52,44 | 209,76 | 0,00 | 99,91
93668 | SINAPI | DISJUNTOR TRIPOLAR TERMOMAGNÉTICO 16A | INEL - INSTALAÇÃO ELÉTRICA/ELETRIFICAÇÃO E ILUMINAÇÃO EXTERNA | UN | 2,0 | 103,95 | 207,90 | 0,00 | 99,92
89485 | SINAPI | JOELHO 45 SOLDÁVEL - 25MM | INHI - INSTALAÇÕES HIDROS SANITÁRIAS | UN | 29,0 | 6,83 | 198,07 | 0,00 | 99,92
89687 | SINAPI | TÊ PVC SANITARIO 75MM-75MM | INHI - INSTALAÇÕES HIDROS SANITÁRIAS | UN | 3,0 | 64,95 | 194,85 | 0,00 | 99,93
8077 | ORSE | INTERRUPTOR BIPOLAR DR - 40A | FUSÍVEIS, DISJUNTORES E CHAVES | UN | 1,0 | 179,74 | 179,74 | 0,00 | 99,93
C4567 | SEINFRA | BANDEJA DESLIZANTE PERFURADA | SERVIÇOS AUXILIARES DE TELEFONIA, SOM, LÓGICA E SISTEMAS DE CONTROLE | UN | 2,0 | 87,36 | 174,72 | 0,00 | 99,93
96989 | SINAPI | PÁRA-RAIOS TIPO FRANKLIN EM LATÃO CROMADO | INEL - INSTALAÇÃO ELÉTRICA/ELETRIFICAÇÃO E ILUMINAÇÃO EXTERNA | UN | 1,0 | 171,51 | 171,51 | 0,00 | 99,94
1583 | ORSE | REDUÇÃO EXCÊNTRICA PVC 100MM-50MM | TUBOS E CONEXÕES DE PVC RÍGIDO SOLDÁVEL PARA ESGOTO | UN | 6,0 | 28,41 | 170,46 | 0,00 | 99,94
89549 | SINAPI | REDUÇÃO EXCÊNTRICA, PVC, SERIE R, ÁGUA PLUVIAL, DN 75 X 50 MM, JUNTA ELÁSTICA | INHI - INSTALAÇÕES HIDROS SANITÁRIAS | UN | 7,0 | 23,94 | 167,58 | 0,00 | 99,94
89685 | SINAPI | JUNÇÃO PVC SIMPLES 75MM-75MM | INHI - INSTALAÇÕES HIDROS SANITÁRIAS | UN | 2,0 | 75,99 | 151,98 | 0,00 | 99,95
95601 | SINAPI | ARRASAMENTO MECANICO DE ESTACA DE CONCRETO ARMADO, DIAMETROS DE ATÉ 40 CM. AF_05/2021 | FUES - FUNDAÇÕES E ESTRUTURAS | UN | 9,0 | 15,66 | 140,94 | 0,00 | 99,95
89523 | SINAPI | JOELHO 45 SOLDÁVEL - 85MM | INHI - INSTALAÇÕES HIDROS SANITÁRIAS | UN | 1,0 | 137,09 | 137,09 | 0,00 | 99,95
94792 | SINAPI | REGISTRO DE GAVETA COM CANOPLA CROMADA 1" | INHI - INSTALAÇÕES HIDROS SANITÁRIAS | UN | 1,0 | 135,79 | 135,79 | 0,00 | 99,95
C4622 | SEINFRA | FITA ADESIVA ANTIDERRAPANTE 50MM PARA DEGRAUS DOS BANHEIROS | PISOS | UN | 2,0 | 66,48 | 132,96 | 0,00 | 99,96
101938 | SINAPI | QUADRO DE MEDIÇÃO | INEL - INSTALAÇÃO ELÉTRICA/ELETRIFICAÇÃO E ILUMINAÇÃO EXTERNA | UN | 1,0 | 130,00 | 130,00 | 0,00 | 99,96
95248 | SINAPI | REGISTRO DE ESFERA 1/2" | INHI - INSTALAÇÕES HIDROS SANITÁRIAS | UN | 2,0 | 61,99 | 123,98 | 0,00 | 99,96
13378 | ORSE | ELETRODUTO AÇO GALVANIZADO 3/4", INCLUSIVE CONEXÕES | INTERLIGAÇÕES ATÉ QUADRO GERAL - ELETRODUTOS E CONEXÕES | UN | 5,0 | 24,35 | 121,75 | 0,00 | 99,96
89502 | SINAPI | JOELHO 45 SOLDÁVEL - 50MM | INHI - INSTALAÇÕES HIDROS SANITÁRIAS | UN | 6,0 | 20,23 | 121,38 | 0,00 | 99,97
100556 | SINAPI | CAIXA DE PASSAGEM EM PVC OU FERRO DE EMBUTIR NO TETO 30X30X12 | INES - INSTALAÇÕES ESPECIAIS | UN | 2,0 | 60,44 | 120,88 | 0,00 | 99,97
93657 | SINAPI | DISJUNTOR MONOPOLAR TERMOMAGNÉTICO 32A | INEL - INSTALAÇÃO ELÉTRICA/ELETRIFICAÇÃO E ILUMINAÇÃO EXTERNA | UN | 6,0 | 20,03 | 120,18 | 0,00 | 99,97
93010 | SINAPI | ELETRODUTO PVC RIGIDO ROSCAVEL, Ø75MM (DN 2 1/2"), INCLUSIVE CONEXÕES | INEL - INSTALAÇÃO ELÉTRICA/ELETRIFICAÇÃO E ILUMINAÇÃO EXTERNA | M | 2,1 | 50,14 | 105,29 | 0,00 | 99,97
92763 | SINAPI | ARMAÇÃO DE AÇO CA-50 Ø 12,5MM; INCLUSO FORNECIMENTO, CORTE, DOBRA E COLOCAÇÃO | FUES - FUNDAÇÕES E ESTRUTURAS | KG | 7,16 | 14,53 | 104,03 | 0,00 | 99,97
89610 | SINAPI | ADAPTADOR SOL. CURTO COM BOLSA-ROSCA PARA REGISTRO - 60MM - 2" | INHI - INSTALAÇÕES HIDROS SANITÁRIAS | UN | 4,0 | 24,42 | 97,68 | 0,00 | 99,98
89693 | SINAPI | TÊ PVC SANITÁRIO 100MM-100MM | INHI - INSTALAÇÕES HIDROS SANITÁRIAS | UN | 1,0 | 97,02 | 97,02 | 0,00 | 99,98
91869 | SINAPI | ELETRODUTO PVC ROSCAVEL 1 1/4", INCLUSIVE CONEXÕES | INEL - INSTALAÇÃO ELÉTRICA/ELETRIFICAÇÃO E ILUMINAÇÃO EXTERNA | M | 4,2 | 22,10 | 92,82 | 0,00 | 99,98
1586 | ORSE | TÊ PVC SANITÁRIO 75MM-50MM | TUBOS E CONEXÕES DE PVC RÍGIDO SOLDÁVEL PARA ESGOTO | UN | 2,0 | 38,96 | 77,92 | 0,00 | 99,98
C0626 | SEINFRA | CAIXA DE PASSAGEM DE SOBREPOR NO TETO PVC 100X100X80MM | QUADROS / CAIXAS | UN | 2,0 | 38,66 | 77,32 | 0,00 | 99,98
94783 | SINAPI | ADAPTADOR SOLDAVEL COM FLANGE LIVRE PARA CAIXA D'AGUA - 20MM - 1/2" | INHI - INSTALAÇÕES HIDROS SANITÁRIAS | UN | 3,0 | 25,54 | 76,62 | 0,00 | 99,98
91967 | SINAPI | INTERRUPTOR SIMPLES (3 MÓDULOS), 10A/250V, INCLUINDO SUPORTE E PLACA - FORNECIMENTO E INSTALAÇÃO. AF_12/2015 | INEL - INSTALAÇÃO ELÉTRICA/ELETRIFICAÇÃO E ILUMINAÇÃO EXTERNA | UN | 1,0 | 72,66 | 72,66 | 0,00 | 99,99
89869 | SINAPI | TÊ 90 SOLDÁVEL - 25MM | INHI - INSTALAÇÕES HIDROS SANITÁRIAS | UN | 6,0 | 10,81 | 64,86 | 0,00 | 99,99
11853 | ORSE | PLACA DE SINALIZACAO DE SEGURANCA CONTRA INCENDIO, FOTOLUMINESCENTE, RETANGULAR, *20 X 40* CM, EM PVC *2* MM ANTI-CHAMAS (SIMBOLOS, CORES E PICTOGRAMAS CONFORME NBR 13434) | SINALIZAÇÃO VERTICAL | UN | 1,0 | 61,99 | 61,99 | 0,00 | 99,99
89710 | SINAPI | RALO SECO PVC 100MM | INHI - INSTALAÇÕES HIDROS SANITÁRIAS | UN | 3,0 | 19,55 | 58,65 | 0,00 | 99,99
89443 | SINAPI | TÊ 90 SOLDÁVEL - 32MM | INHI - INSTALAÇÕES HIDROS SANITÁRIAS | UN | 3,0 | 18,77 | 56,31 | 0,00 | 99,99
90374 | SINAPI | TÊ SOLDAVEL COM BUCHA LATÃO BOLSA CENTRAL - 25MM - 3/4" | INHI - INSTALAÇÕES HIDROS SANITÁRIAS | UN | 2,0 | 27,40 | 54,80 | 0,00 | 99,99
93654 | SINAPI | DISJUNTOR MONOPOLAR TERMOMAGNÉTICO 16A | INEL - INSTALAÇÃO ELÉTRICA/ELETRIFICAÇÃO E ILUMINAÇÃO EXTERNA | UN | 3,0 | 16,98 | 50,94 | 0,00 | 99,99
89380 | SINAPI | LUVA DE REDUÇÃO, PVC, SOLDÁVEL, DN 32MM X 25MM | INHI - INSTALAÇÕES HIDROS SANITÁRIAS | UN | 4,0 | 11,52 | 46,08 | 0,00 | 99,99
89367 | SINAPI | JOELHO 90 SOLDÁVEL - 32MM | INHI - INSTALAÇÕES HIDROS SANITÁRIAS | UN | 3,0 | 14,27 | 42,81 | 0,00 | 99,99
C0490 | SEINFRA | BUCHA DE REDUÇÃO SOLD. LONGA 50MM-32MM | TUBOS E CONEXÕES DE PVC | UN | 2,0 | 20,66 | 41,32 | 0,00 | 99,99
11819 | ORSE | ABRAÇADEIRA-GUIA REFORÇADA 2" | TUBOS E CONEXÕES DE PVC RÍGIDO SOLDÁVEL | UN | 4,0 | 8,68 | 34,72 | 0,00 | 99,99
89358 | SINAPI | JOELHO 90 SOLDÁVEL - 20MM | INHI - INSTALAÇÕES HIDROS SANITÁRIAS | UN | 4,0 | 8,31 | 33,24 | 0,00 | 100,00
103976 | SINAPI | TÊ DE REDUÇÃO 90 SOLDAVEL - 50MM - 32MM | INHI - INSTALAÇÕES HIDROS SANITÁRIAS | UN | 1,0 | 32,32 | 32,32 | 0,00 | 100,00
93658 | SINAPI | DISJUNTOR MONOPOLAR TERMOMAGNÉTICO 40A | INEL - INSTALAÇÃO ELÉTRICA/ELETRIFICAÇÃO E ILUMINAÇÃO EXTERNA | UN | 1,0 | 28,89 | 28,89 | 0,00 | 100,00
8634 | ORSE | DISJUNTOR MONOPOLAR TERMOMAGNÉTICO 13A | FUSÍVEIS, DISJUNTORES E CHAVES | UN | 1,0 | 27,98 | 27,98 | 0,00 | 100,00
103974 | SINAPI | JOELHO DE REDUÇÃO 90º SOLDAVEL 32MM-25MM | INHI - INSTALAÇÕES HIDROS SANITÁRIAS | UN | 2,0 | 12,88 | 25,76 | 0,00 | 100,00
89376 | SINAPI | ADAPTADOR SOL. CURTO COM BOLSA-ROSCA PARA REGISTRO - 20MM - 1/2" | INHI - INSTALAÇÕES HIDROS SANITÁRIAS | UN | 4,0 | 6,06 | 24,24 | 0,00 | 100,00
89493 | SINAPI | JOELHO 45 SOLDÁVEL - 32MM | INHI - INSTALAÇÕES HIDROS SANITÁRIAS | UN | 2,0 | 11,91 | 23,82 | 0,00 | 100,00
89391 | SINAPI | ADAPTADOR SOL. CURTO COM BOLSA-ROSCA PARA REGISTRO - 32MM - 1" | INHI - INSTALAÇÕES HIDROS SANITÁRIAS | UN | 2,0 | 9,56 | 19,12 | 0,00 | 100,00
89561 | SINAPI | JUNÇÃO PVC SIMPLES 40MM-40MM | INHI - INSTALAÇÕES HIDROS SANITÁRIAS | UN | 1,0 | 17,25 | 17,25 | 0,00 | 100,00
89622 | SINAPI | TÊ DE REDUÇÃO 90 SOLDAVEL - 32MM - 25MM | INHI - INSTALAÇÕES HIDROS SANITÁRIAS | UN | 1,0 | 17,11 | 17,11 | 0,00 | 100,00
13429 | ORSE | CONECTOR EMENDA PARA CABO COAXIAL UN | MATERIAL | UN | 16,0 | 0,63 | 10,08 | 0,00 | 100,00
92916 | SINAPI | ARMAÇÃO DE AÇO CA-50 Ø 6,3MM; INCLUSO FORNECIMENTO, CORTE, DOBRA E COLOCAÇÃO | FUES - FUNDAÇÕES E ESTRUTURAS | KG | 0,17 | 21,12 | 3,59 | 0,00 | 100,00
[5 empty] | TOTAL SEM BDI |  | 4129833.68
[5 empty] | TOTAL DO BDI |  | 1089885.17
[5 empty] | TOTAL GERAL |  | 5219718.85

## Orçamento Analítico
|  | OBRA |  | BANCOS |  | B.D.I. |  | ENCARGOS SOCIAIS
|  | OBRAS E SERVIÇOS DE CONSTRUÇÃO DE 01 (UM) CENTRO DE EDUCAÇÃO INFANTIL NO BAIRRO ZÉLIA BARBOSA ROCHA - ARAPIRACA/AL |  | SINAPI - 03/2023 - ALAGOAS ORSE - 02/2023 - SERGIPE SEINFRA - 028 - CEARÁ IOPES - 02/2023 - ESPÍRITO SANTO |  | 26,4% |  | DESONERADO: HORISTA: 84,75% MENSALISTA: 46,46%
PLANILHA ORÇAMENTÁRIA ANALÍTICA
1 |  |  | SERVIÇOS PRELIMINARES | [5 empty] | 506210.77
1.1 | CÓDIGO | BANCO | DESCRIÇÃO | TIPO |  | UND | QUANT. | VALOR UNIT | TOTAL
COMPOSIÇÃO | 51 | ORSE | PLACA DE OBRA EM CHAPA AÇO GALVANIZADO, INSTALADA - REV 02_01/2022 | MOBILIZAÇÃO / INSTALAÇÕES PROVISÓRIAS / DESMOBILIZAÇÃO |  | M² | 1 | 369.64 | 369.64
COMPOSIÇÃO AUXILIAR | 10549 | ORSE | ENCARGOS COMPLEMENTARES - SERVENTE | PROVISÓRIOS |  | H | 2 | 3.71 | 7.42
COMPOSIÇÃO AUXILIAR | 10551 | ORSE | ENCARGOS COMPLEMENTARES - CARPINTEIRO | PROVISÓRIOS |  | H | 1 | 3.6 | 3.6
INSUMO | 1569 | ORSE | MADEIRA MISTA SERRADA (BARROTE) 6 X 6CM - 0,0036 M3/M (ANGELIM, LOURO) M | MATERIAL |  | M | 4 | 9.89 | 39.56
INSUMO | 6995 | ORSE | MADEIRA MISTA SERRADA (SARRAFO) 2,2 X 5,5CM - 0,00121 M³/M M | MATERIAL |  | M | 1 | 3.49 | 3.49
INSUMO | 00001213 | SINAPI | CARPINTEIRO DE FORMAS (HORISTA) | MÃO DE OBRA |  | H | 1 | 15.03 | 15.03
INSUMO | 00004813 | SINAPI | PLACA DE OBRA (PARA CONSTRUCAO CIVIL) EM CHAPA GALVANIZADA *N. 22*, ADESIVADA, DE *2,4 X 1,2* M (SEM POSTES PARA FIXACAO) | MATERIAL |  | M² | 1 | 275 | 275
INSUMO | 00005075 | SINAPI | PREGO DE ACO POLIDO COM CABECA 18 X 30 (2 3/4 X 10) | MATERIAL |  | KG | 0.15 | 24.16 | 3.62
INSUMO | 00006111 | SINAPI | SERVENTE DE OBRAS | MÃO DE OBRA |  | H | 2 | 10.96 | 21.92
|  |  |  | MO SEM LS => | 20 | LS => | 16.95 | MO COM LS => | 36.95
|  |  |  | VALOR DO BDI => | 97.58 |  | VALOR COM BDI => |  | 467.22
[6 empty] | QUANT. => | 12 | PREÇO TOTAL => | 5606.64
1.2 | CÓDIGO | BANCO | DESCRIÇÃO | TIPO |  | UND | QUANT. | VALOR UNIT | TOTAL
COMPOSIÇÃO | 98458 | SINAPI | TAPUME DE CHAPA DE MADEIRA COMPENSADA, ESPESSURA 6MM (40X2,20M) | CANT - CANTEIRO DE OBRAS |  | M² | 1 | 128.05 | 128.05
COMPOSIÇÃO AUXILIAR | 88239 | SINAPI | AJUDANTE DE CARPINTEIRO COM ENCARGOS COMPLEMENTARES | SEDI - SERVIÇOS DIVERSOS |  | H | 0.2042 | 16.82 | 3.43
COMPOSIÇÃO AUXILIAR | 88262 | SINAPI | CARPINTEIRO DE FORMAS COM ENCARGOS COMPLEMENTARES | SEDI - SERVIÇOS DIVERSOS |  | H | 0.6127 | 20.37 | 12.48
COMPOSIÇÃO AUXILIAR | 91692 | SINAPI | SERRA CIRCULAR DE BANCADA COM MOTOR ELÉTRICO POTÊNCIA DE 5HP, COM COIFA PARA DISCO 10" - CHP DIURNO. AF_08/2015 | CHOR - CUSTOS HORÁRIOS DE MÁQUINAS E EQUIPAMENTOS |  | CHP | 0.0044 | 19.2 | 0.08
COMPOSIÇÃO AUXILIAR | 91693 | SINAPI | SERRA CIRCULAR DE BANCADA COM MOTOR ELÉTRICO POTÊNCIA DE 5HP, COM COIFA PARA DISCO 10" - CHI DIURNO. AF_08/2015 | CHOR - CUSTOS HORÁRIOS DE MÁQUINAS E EQUIPAMENTOS |  | CHI | 0.0191 | 17.88 | 0.34
COMPOSIÇÃO AUXILIAR | 94974 | SINAPI | CONCRETO MAGRO PARA LASTRO, TRAÇO 1:4,5:4,5 (EM MASSA SECA DE CIMENTO/ AREIA MÉDIA/ BRITA 1) - PREPARO MANUAL. AF_05/2021 | FUES - FUNDAÇÕES E ESTRUTURAS |  | M³ | 0.0015 | 393.21 | 0.58
INSUMO | 00003992 | SINAPI | TABUA APARELHADA *2,5 X 30* CM, EM MACARANDUBA, ANGELIM OU EQUIVALENTE DA REGIAO | MATERIAL |  | M | 1.6923 | 22.97 | 38.87
INSUMO | 00004433 | SINAPI | CAIBRO NAO APARELHADO *6 X 6* CM, EM MACARANDUBA, ANGELIM OU EQUIVALENTE DA REGIAO - BRUTA | MATERIAL |  | M | 1.2273 | 19.36 | 23.76
INSUMO | 00005061 | SINAPI | PREGO DE ACO POLIDO COM CABECA 18 X 27 (2 1/2 X 10) | MATERIAL |  | KG | 0.0428 | 23.75 | 1.01
INSUMO | 00043681 | SINAPI | CHAPA/PAINEL DE MADEIRA COMPENSADA RESINADA (MADEIRITE RESINADO ROSA) PARA FORMA DE CONCRETO, DE 2200 X 1100 MM, E = 8 A 12 MM | MATERIAL |  | M² | 1.05 | 45.24 | 47.5
|  |  |  | MO SEM LS => | 6.5494 | LS => | 5.55 | MO COM LS => | 12.1
|  |  |  | VALOR DO BDI => | 33.8 |  | VALOR COM BDI => |  | 161.85
[6 empty] | QUANT. => | 88 | PREÇO TOTAL => | 14242.8
1.3 | CÓDIGO | BANCO | DESCRIÇÃO | TIPO |  | UND | QUANT. | VALOR UNIT | TOTAL
COMPOSIÇÃO | C2850 | SEINFRA | LIGAÇÃO PROVISÓRIA DE ENERGIA ELÉTRICA AÉREA MONOFÁSICA 50A COM POSTE DE CONCRETO; INCLUSIVE CABEAMENTO, CAIXA DE PROTEÇÃO PARA MEDIDOR E ATERRAMENTO | CONSTRUÇÃO DO CANTEIRO DA OBRA |  | UN | 1 | 2071.13 | 2071.13
INSUMO | I0125 | SEINFRA | ARMAÇÃO REX TRIFASICA COM ROLDANA | 0 |  | UN | 1 | 49.69 | 49.69
INSUMO | I0355 | SEINFRA | CABO ISOLADO PVC 750V 10MM2 | 0 |  | M | 60 | 9.61 | 576.6
INSUMO | I0840 | SEINFRA | CONECTOR SPLIT-BOLT P/CABO 10MM2 | 0 |  | UN | 4 | 6.02 | 24.08
INSUMO | I0952 | SEINFRA | CURVA DE PVC RIGIDO PARA ELETRODUTO DE 1'' | 0 |  | UN | 2 | 3.33 | 6.66
INSUMO | I1070 | SEINFRA | ELETRODUTO DE PVC RIGIDO 1'' | 0 |  | M | 6 | 6.5 | 39
INSUMO | I1406 | SEINFRA | LUVA DE PVC RIGIDO PARA ELETRODUTO 1'' | 0 |  | UN | 2 | 1.33 | 2.66
INSUMO | I2352 | SEINFRA | HASTE DE ATERRAMENTO COPERWELD 5/8" X 2.40M | 0 |  | UN | 1 | 64.27 | 64.27
INSUMO | I2383 | SEINFRA | NOFUSE DE 70 A. | 0 |  | UN | 1 | 32.4 | 32.4
INSUMO | I2405 | SEINFRA | POSTE DE CONCRETO DUPLO T (150/9), RESISTÊNCIA NOMINAL 150KG, H=9,00M, PESO APROXIMADO 470KG | 0 |  | UN | 1 | 1003.37 | 1003.37
INSUMO | I2413 | SEINFRA | QUADRO DE MEDIÇÃO TRIFASICA EM POSTE | 0 |  | UN | 1 | 272.4 | 272.4
|  |  |  | MO SEM LS => | 0 | LS => | 0 | MO COM LS => | 0
|  |  |  | VALOR DO BDI => | 546.77 |  | VALOR COM BDI => |  | 2617.9
[6 empty] | QUANT. => | 1 | PREÇO TOTAL => | 2617.9
1.4 | CÓDIGO | BANCO | DESCRIÇÃO | TIPO |  | UND | QUANT. | VALOR UNIT | TOTAL
COMPOSIÇÃO | C1622 | SEINFRA | LIGAÇÃO PROVISÓRIA DE ÁGUA E SANITÁRIO | CONSTRUÇÃO DO CANTEIRO DA OBRA |  | UN | 1 | 3547.52 | 3547.52
INSUMO | I0043 | SEINFRA | AJUDANTE DE ENCANADOR | 0 |  | H | 4 | 21.52 | 86.08
INSUMO | I0109 | SEINFRA | AREIA MEDIA | 0 |  | M³ | 0.0189 | 142.19 | 2.68
INSUMO | I0177 | SEINFRA | BACIA TURCA DE LOUÇA COM SIFÃO INTEGRADO | 0 |  | UN | 1 | 555.66 | 555.66
INSUMO | I0498 | SEINFRA | CARPINTEIRO | 0 |  | H | 8 | 28.12 | 224.96
INSUMO | I10268 | SEINFRA | CAIXA D'AGUA DE POLIETILENO DE 1000 L, COM TAMPA | 0 |  | UN | 1 | 476.13 | 476.13
INSUMO | I1691 | SEINFRA | PONTALETE / BARROTE DE 3"X3" | 0 |  | M | 25 | 16.64 | 416
INSUMO | I1725 | SEINFRA | PREGO 15X15 (1.1/4" X 13) (APROXIMADAMENTE 672UN/KG) | 0 |  | KG | 1 | 17.16 | 17.16
INSUMO | I1916 | SEINFRA | TABUA DE 1" DE 3A. - L = 30CM | 0 |  | M | 8 | 13.71 | 109.68
INSUMO | I2082 | SEINFRA | TIJOLO MACIÇO COMUM | 0 |  | UN | 30 | 0.58 | 17.4
INSUMO | I2161 | SEINFRA | TUBO CERÂMICO DE 100MM | 0 |  | M | 5 | 27.39 | 136.95
INSUMO | I2167 | SEINFRA | TUBO AÇO GALVANIZADO DE 20MM (3/4') | 0 |  | M | 30 | 26.56 | 796.8
INSUMO | I2320 | SEINFRA | ENCANADOR | 0 |  | H | 8 | 27.44 | 219.52
INSUMO | I2391 | SEINFRA | PEDREIRO | 0 |  | H | 8 | 28.12 | 224.96
INSUMO | I2543 | SEINFRA | SERVENTE | 0 |  | H | 8.12 | 20.92 | 169.87
INSUMO | I2943 | SEINFRA | HIDROM TIPO TAQUIMÉTRICO 3 M3/H, 3/4"- COMPLETO | 0 |  | UN | 1 | 93.67 | 93.67
|  |  |  | MO SEM LS => | 0 | LS => | 0 | MO COM LS => | 0
|  |  |  | VALOR DO BDI => | 936.54 |  | VALOR COM BDI => |  | 4484.06
[6 empty] | QUANT. => | 1 | PREÇO TOTAL => | 4484.06
1.5 | CÓDIGO | BANCO | DESCRIÇÃO | TIPO |  | UND | QUANT. | VALOR UNIT | TOTAL
COMPOSIÇÃO | 93212 | SINAPI | EXECUÇÃO DE SANITÁRIO E VESTIÁRIO EM CANTEIRO DE OBRA, INCLUSIVE INSTALAÇÃO E APARELHOS | CANT - CANTEIRO DE OBRAS |  | M² | 1 | 970.24 | 970.24
COMPOSIÇÃO AUXILIAR | 100860 | SINAPI | CHUVEIRO ELÉTRICO COMUM CORPO PLÁSTICO, TIPO DUCHA  FORNECIMENTO E INSTALAÇÃO. AF_01/2020 | INHI - INSTALAÇÕES HIDROS SANITÁRIAS |  | UN | 0.0696 | 86.86 | 6.04
COMPOSIÇÃO AUXILIAR | 101165 | SINAPI | ALVENARIA DE EMBASAMENTO COM BLOCO ESTRUTURAL DE CONCRETO, DE 14X19X29CM E ARGAMASSA DE ASSENTAMENTO COM PREPARO EM BETONEIRA. AF_05/2020 | FUES - FUNDAÇÕES E ESTRUTURAS |  | M³ | 0.0286 | 794.28 | 22.71
COMPOSIÇÃO AUXILIAR | 101876 | SINAPI | QUADRO DE DISTRIBUIÇÃO DE ENERGIA EM PVC, DE EMBUTIR, SEM BARRAMENTO, PARA 6 DISJUNTORES - FORNECIMENTO E INSTALAÇÃO. AF_10/2020 | INEL - INSTALAÇÃO ELÉTRICA/ELETRIFICAÇÃO E ILUMINAÇÃO EXTERNA |  | UN | 0.0174 | 76.52 | 1.33
COMPOSIÇÃO AUXILIAR | 101891 | SINAPI | DISJUNTOR MONOPOLAR TIPO NEMA, CORRENTE NOMINAL DE 35 ATÉ 50A - FORNECIMENTO E INSTALAÇÃO. AF_10/2020 | INEL - INSTALAÇÃO ELÉTRICA/ELETRIFICAÇÃO E ILUMINAÇÃO EXTERNA |  | UN | 0.1044 | 30.05 | 3.13
COMPOSIÇÃO AUXILIAR | 103328 | SINAPI | ALVENARIA DE VEDAÇÃO DE BLOCOS CERÂMICOS FURADOS NA HORIZONTAL DE 9X19X19 CM (ESPESSURA 9 CM) E ARGAMASSA DE ASSENTAMENTO COM PREPARO EM BETONEIRA. AF_12/2021 | PARE - PAREDES/PAINEIS |  | M² | 0.4675 | 74.05 | 34.61
COMPOSIÇÃO AUXILIAR | 86888 | SINAPI | VASO SANITÁRIO SIFONADO COM CAIXA ACOPLADA LOUÇA BRANCA - FORNECIMENTO E INSTALAÇÃO. AF_01/2020 | INHI - INSTALAÇÕES HIDROS SANITÁRIAS |  | UN | 0.0522 | 455.58 | 23.78
COMPOSIÇÃO AUXILIAR | 86943 | SINAPI | LAVATÓRIO LOUÇA BRANCA SUSPENSO, 29,5 X 39CM OU EQUIVALENTE, PADRÃO POPULAR, INCLUSO SIFÃO FLEXÍVEL EM PVC, VÁLVULA E ENGATE FLEXÍVEL 30CM EM PLÁSTICO E TORNEIRA CROMADA DE MESA, PADRÃO POPULAR - FORNECIMENTO E INSTALAÇÃO. AF_01/2020 | INHI - INSTALAÇÕES HIDROS SANITÁRIAS |  | UN | 0.0522 | 230.84 | 12.04
COMPOSIÇÃO AUXILIAR | 87548 | SINAPI | MASSA ÚNICA, PARA RECEBIMENTO DE PINTURA, EM ARGAMASSA TRAÇO 1:2:8, PREPARO MANUAL, APLICADA MANUALMENTE EM FACES INTERNAS DE PAREDES, ESPESSURA DE 10MM, COM EXECUÇÃO DE TALISCAS. AF_06/2014 | REVE - REVESTIMENTO E TRATAMENTO DE SUPERFÍCIES |  | M² | 0.1894 | 22.57 | 4.27
COMPOSIÇÃO AUXILIAR | 87777 | SINAPI | EMBOÇO OU MASSA ÚNICA EM ARGAMASSA TRAÇO 1:2:8, PREPARO MANUAL, APLICADA MANUALMENTE EM PANOS DE FACHADA COM PRESENÇA DE VÃOS, ESPESSURA DE 25 MM. AF_08/2022 | REVE - REVESTIMENTO E TRATAMENTO DE SUPERFÍCIES |  | M² | 0.1681 | 48.12 | 8.08
COMPOSIÇÃO AUXILIAR | 87885 | SINAPI | CHAPISCO APLICADO NO TETO OU EM ALVENARIA E ESTRUTURA, COM ROLO PARA TEXTURA ACRÍLICA. ARGAMASSA INDUSTRIALIZADA COM PREPARO EM MISTURADOR 300 KG. AF_10/2022 | REVE - REVESTIMENTO E TRATAMENTO DE SUPERFÍCIES |  | M² | 0.7679 | 8.75 | 6.71
COMPOSIÇÃO AUXILIAR | 87903 | SINAPI | CHAPISCO APLICADO EM ALVENARIA (COM PRESENÇA DE VÃOS) E ESTRUTURAS DE CONCRETO DE FACHADA, COM ROLO PARA TEXTURA ACRÍLICA. ARGAMASSA INDUSTRIALIZADA COM PREPARO EM MISTURADOR 300 KG. AF_10/2022 | REVE - REVESTIMENTO E TRATAMENTO DE SUPERFÍCIES |  | M² | 0.1681 | 10.52 | 1.76
COMPOSIÇÃO AUXILIAR | 88489 | SINAPI | APLICAÇÃO MANUAL DE PINTURA COM TINTA LÁTEX ACRÍLICA EM PAREDES, DUAS DEMÃOS. AF_06/2014 | PINT - PINTURAS |  | M² | 2.4442 | 14.31 | 34.97
COMPOSIÇÃO AUXILIAR | 89171 | SINAPI | (COMPOSIÇÃO REPRESENTATIVA) DO SERVIÇO DE REVESTIMENTO CERÂMICO PARA PISO COM PLACAS TIPO ESMALTADA EXTRA DE DIMENSÕES 35X35 CM, PARA EDIFICAÇÃO HABITACIONAL UNIFAMILIAR (CASA) E EDIFICAÇÃO PÚBLICA PADRÃO. AF_11/2014 | PISO - PISOS |  | M² | 0.4628 | 55.75 | 25.8
COMPOSIÇÃO AUXILIAR | 89173 | SINAPI | (COMPOSIÇÃO REPRESENTATIVA) DO SERVIÇO DE EMBOÇO/MASSA ÚNICA, APLICADO MANUALMENTE, TRAÇO 1:2:8, EM BETONEIRA DE 400L, PAREDES INTERNAS, COM EXECUÇÃO DE TALISCAS, EDIFICAÇÃO HABITACIONAL UNIFAMILIAR (CASAS) E EDIFICAÇÃO PÚBLICA PADRÃO. AF_12/2014 | REVE - REVESTIMENTO E TRATAMENTO DE SUPERFÍCIES |  | M² | 0.7679 | 32.17 | 24.7
COMPOSIÇÃO AUXILIAR | 89709 | SINAPI | RALO SIFONADO, PVC, DN 100 X 40 MM, JUNTA SOLDÁVEL, FORNECIDO E INSTALADO EM RAMAL DE DESCARGA OU EM RAMAL DE ESGOTO SANITÁRIO. AF_08/2022 | INHI - INSTALAÇÕES HIDROS SANITÁRIAS |  | UN | 0.0696 | 17.69 | 1.23
COMPOSIÇÃO AUXILIAR | 89711 | SINAPI | TUBO PVC, SERIE NORMAL, ESGOTO PREDIAL, DN 40 MM, FORNECIDO E INSTALADO EM RAMAL DE DESCARGA OU RAMAL DE ESGOTO SANITÁRIO. AF_08/2022 | INHI - INSTALAÇÕES HIDROS SANITÁRIAS |  | M | 0.1631 | 19.08 | 3.11
COMPOSIÇÃO AUXILIAR | 89712 | SINAPI | TUBO PVC, SERIE NORMAL, ESGOTO PREDIAL, DN 50 MM, FORNECIDO E INSTALADO EM RAMAL DE DESCARGA OU RAMAL DE ESGOTO SANITÁRIO. AF_08/2022 | INHI - INSTALAÇÕES HIDROS SANITÁRIAS |  | M | 0.2235 | 24.83 | 5.54
COMPOSIÇÃO AUXILIAR | 89714 | SINAPI | TUBO PVC, SERIE NORMAL, ESGOTO PREDIAL, DN 100 MM, FORNECIDO E INSTALADO EM RAMAL DE DESCARGA OU RAMAL DE ESGOTO SANITÁRIO. AF_08/2022 | INHI - INSTALAÇÕES HIDROS SANITÁRIAS |  | M | 0.047 | 34.57 | 1.62
COMPOSIÇÃO AUXILIAR | 89724 | SINAPI | JOELHO 90 GRAUS, PVC, SERIE NORMAL, ESGOTO PREDIAL, DN 40 MM, JUNTA SOLDÁVEL, FORNECIDO E INSTALADO EM RAMAL DE DESCARGA OU RAMAL DE ESGOTO SANITÁRIO. AF_08/2022 | INHI - INSTALAÇÕES HIDROS SANITÁRIAS |  | UN | 0.174 | 8.68 | 1.51
COMPOSIÇÃO AUXILIAR | 89731 | SINAPI | JOELHO 90 GRAUS, PVC, SERIE NORMAL, ESGOTO PREDIAL, DN 50 MM, JUNTA ELÁSTICA, FORNECIDO E INSTALADO EM RAMAL DE DESCARGA OU RAMAL DE ESGOTO SANITÁRIO. AF_08/2022 | INHI - INSTALAÇÕES HIDROS SANITÁRIAS |  | UN | 0.0174 | 13.76 | 0.23
COMPOSIÇÃO AUXILIAR | 89748 | SINAPI | CURVA CURTA 90 GRAUS, PVC, SERIE NORMAL, ESGOTO PREDIAL, DN 100 MM, JUNTA ELÁSTICA, FORNECIDO E INSTALADO EM RAMAL DE DESCARGA OU RAMAL DE ESGOTO SANITÁRIO. AF_08/2022 | INHI - INSTALAÇÕES HIDROS SANITÁRIAS |  | UN | 0.0522 | 41.75 | 2.17
COMPOSIÇÃO AUXILIAR | 89784 | SINAPI | TE, PVC, SERIE NORMAL, ESGOTO PREDIAL, DN 50 X 50 MM, JUNTA ELÁSTICA, FORNECIDO E INSTALADO EM RAMAL DE DESCARGA OU RAMAL DE ESGOTO SANITÁRIO. AF_08/2022 | INHI - INSTALAÇÕES HIDROS SANITÁRIAS |  | UN | 0.0174 | 22.81 | 0.39
COMPOSIÇÃO AUXILIAR | 89957 | SINAPI | PONTO DE CONSUMO TERMINAL DE ÁGUA FRIA (SUBRAMAL) COM TUBULAÇÃO DE PVC, DN 25 MM, INSTALADO EM RAMAL DE ÁGUA, INCLUSOS RASGO E CHUMBAMENTO EM ALVENARIA. AF_12/2014 | INHI - INSTALAÇÕES HIDROS SANITÁRIAS |  | UN | 0.174 | 130.13 | 22.64
COMPOSIÇÃO AUXILIAR | 89970 | SINAPI | KIT DE REGISTRO DE PRESSÃO BRUTO DE LATÃO ¾", INCLUSIVE CONEXÕES, ROSCÁVEL, INSTALADO EM RAMAL DE ÁGUA FRIA - FORNECIMENTO E INSTALAÇÃO. AF_12/2014 | INHI - INSTALAÇÕES HIDROS SANITÁRIAS |  | UN | 0.0696 | 42.46 | 2.95
COMPOSIÇÃO AUXILIAR | 90443 | SINAPI | RASGO EM ALVENARIA PARA RAMAIS/ DISTRIBUIÇÃO COM DIAMETROS MENORES OU IGUAIS A 40 MM. AF_05/2015 | INHI - INSTALAÇÕES HIDROS SANITÁRIAS |  | M | 0.0722 | 11.9 | 0.85
COMPOSIÇÃO AUXILIAR | 90466 | SINAPI | CHUMBAMENTO LINEAR EM ALVENARIA PARA RAMAIS/DISTRIBUIÇÃO COM DIÂMETROS MENORES OU IGUAIS A 40 MM. AF_05/2015 | INHI - INSTALAÇÕES HIDROS SANITÁRIAS |  | M | 0.0722 | 12.05 | 0.87
COMPOSIÇÃO AUXILIAR | 90822 | SINAPI | PORTA DE MADEIRA PARA PINTURA, SEMI-OCA (LEVE OU MÉDIA), 80X210CM, ESPESSURA DE 3,5CM, INCLUSO DOBRADIÇAS - FORNECIMENTO E INSTALAÇÃO. AF_12/2019 | ESQV - ESQUADRIAS/FERRAGENS/VIDROS |  | UN | 0.0348 | 296.87 | 10.33
COMPOSIÇÃO AUXILIAR | 91170 | SINAPI | FIXAÇÃO DE TUBOS HORIZONTAIS DE PVC, CPVC OU COBRE DIÂMETROS MENORES OU IGUAIS A 40 MM OU ELETROCALHAS ATÉ 150MM DE LARGURA, COM ABRAÇADEIRA METÁLICA RÍGIDA TIPO D 1/2, FIXADA EM PERFILADO EM LAJE. AF_05/2015 | INHI - INSTALAÇÕES HIDROS SANITÁRIAS |  | M | 0.4612 | 2.77 | 1.27
COMPOSIÇÃO AUXILIAR | 91173 | SINAPI | FIXAÇÃO DE TUBOS VERTICAIS DE PPR DIÂMETROS MENORES OU IGUAIS A 40 MM COM ABRAÇADEIRA METÁLICA RÍGIDA TIPO D 1/2", FIXADA EM PERFILADO EM ALVENARIA. AF_05/2015 | INHI - INSTALAÇÕES HIDROS SANITÁRIAS |  | M | 0.1827 | 1.4 | 0.25
COMPOSIÇÃO AUXILIAR | 91305 | SINAPI | FECHADURA DE EMBUTIR PARA PORTA DE BANHEIRO, COMPLETA, ACABAMENTO PADRÃO POPULAR, INCLUSO EXECUÇÃO DE FURO - FORNECIMENTO E INSTALAÇÃO. AF_12/2019 | ESQV - ESQUADRIAS/FERRAGENS/VIDROS |  | UN | 0.0522 | 94.66 | 4.94
COMPOSIÇÃO AUXILIAR | 91862 | SINAPI | ELETRODUTO RÍGIDO ROSCÁVEL, PVC, DN 20 MM (1/2"), PARA CIRCUITOS TERMINAIS, INSTALADO EM FORRO - FORNECIMENTO E INSTALAÇÃO. AF_12/2015 | INEL - INSTALAÇÃO ELÉTRICA/ELETRIFICAÇÃO E ILUMINAÇÃO EXTERNA |  | M | 0.3307 | 8.94 | 2.95
COMPOSIÇÃO AUXILIAR | 91863 | SINAPI | ELETRODUTO RÍGIDO ROSCÁVEL, PVC, DN 25 MM (3/4"), PARA CIRCUITOS TERMINAIS, INSTALADO EM FORRO - FORNECIMENTO E INSTALAÇÃO. AF_12/2015 | INEL - INSTALAÇÃO ELÉTRICA/ELETRIFICAÇÃO E ILUMINAÇÃO EXTERNA |  | M | 0.1305 | 10.64 | 1.38
COMPOSIÇÃO AUXILIAR | 91870 | SINAPI | ELETRODUTO RÍGIDO ROSCÁVEL, PVC, DN 20 MM (1/2"), PARA CIRCUITOS TERMINAIS, INSTALADO EM PAREDE - FORNECIMENTO E INSTALAÇÃO. AF_12/2015 | INEL - INSTALAÇÃO ELÉTRICA/ELETRIFICAÇÃO E ILUMINAÇÃO EXTERNA |  | M | 0.1566 | 11.4 | 1.78
COMPOSIÇÃO AUXILIAR | 91871 | SINAPI | ELETRODUTO RÍGIDO ROSCÁVEL, PVC, DN 25 MM (3/4"), PARA CIRCUITOS TERMINAIS, INSTALADO EM PAREDE - FORNECIMENTO E INSTALAÇÃO. AF_12/2015 | INEL - INSTALAÇÃO ELÉTRICA/ELETRIFICAÇÃO E ILUMINAÇÃO EXTERNA |  | M | 0.0261 | 13.1 | 0.34
COMPOSIÇÃO AUXILIAR | 91875 | SINAPI | LUVA PARA ELETRODUTO, PVC, ROSCÁVEL, DN 25 MM (3/4"), PARA CIRCUITOS TERMINAIS, INSTALADA EM FORRO - FORNECIMENTO E INSTALAÇÃO. AF_12/2015 | INEL - INSTALAÇÃO ELÉTRICA/ELETRIFICAÇÃO E ILUMINAÇÃO EXTERNA |  | UN | 0.0348 | 6.67 | 0.23
COMPOSIÇÃO AUXILIAR | 91882 | SINAPI | LUVA PARA ELETRODUTO, PVC, ROSCÁVEL, DN 20 MM (1/2"), PARA CIRCUITOS TERMINAIS, INSTALADA EM PAREDE - FORNECIMENTO E INSTALAÇÃO. AF_12/2015 | INEL - INSTALAÇÃO ELÉTRICA/ELETRIFICAÇÃO E ILUMINAÇÃO EXTERNA |  | UN | 0.0348 | 8.24 | 0.28
COMPOSIÇÃO AUXILIAR | 91890 | SINAPI | CURVA 90 GRAUS PARA ELETRODUTO, PVC, ROSCÁVEL, DN 25 MM (3/4"), PARA CIRCUITOS TERMINAIS, INSTALADA EM FORRO - FORNECIMENTO E INSTALAÇÃO. AF_12/2015 | INEL - INSTALAÇÃO ELÉTRICA/ELETRIFICAÇÃO E ILUMINAÇÃO EXTERNA |  | UN | 0.0174 | 10.72 | 0.18
COMPOSIÇÃO AUXILIAR | 91911 | SINAPI | CURVA 90 GRAUS PARA ELETRODUTO, PVC, ROSCÁVEL, DN 20 MM (1/2"), PARA CIRCUITOS TERMINAIS, INSTALADA EM PAREDE - FORNECIMENTO E INSTALAÇÃO. AF_12/2015 | INEL - INSTALAÇÃO ELÉTRICA/ELETRIFICAÇÃO E ILUMINAÇÃO EXTERNA |  | UN | 0.0696 | 13.5 | 0.93
COMPOSIÇÃO AUXILIAR | 91924 | SINAPI | CABO DE COBRE FLEXÍVEL ISOLADO, 1,5 MM², ANTI-CHAMA 450/750 V, PARA CIRCUITOS TERMINAIS - FORNECIMENTO E INSTALAÇÃO. AF_12/2015 | INEL - INSTALAÇÃO ELÉTRICA/ELETRIFICAÇÃO E ILUMINAÇÃO EXTERNA |  | M | 1.253 | 2.87 | 3.59
COMPOSIÇÃO AUXILIAR | 91926 | SINAPI | CABO DE COBRE FLEXÍVEL ISOLADO, 2,5 MM², ANTI-CHAMA 450/750 V, PARA CIRCUITOS TERMINAIS - FORNECIMENTO E INSTALAÇÃO. AF_12/2015 | INEL - INSTALAÇÃO ELÉTRICA/ELETRIFICAÇÃO E ILUMINAÇÃO EXTERNA |  | M | 0.4699 | 4.23 | 1.98
COMPOSIÇÃO AUXILIAR | 91928 | SINAPI | CABO DE COBRE FLEXÍVEL ISOLADO, 4 MM², ANTI-CHAMA 450/750 V, PARA CIRCUITOS TERMINAIS - FORNECIMENTO E INSTALAÇÃO. AF_12/2015 | INEL - INSTALAÇÃO ELÉTRICA/ELETRIFICAÇÃO E ILUMINAÇÃO EXTERNA |  | M | 1.0442 | 6.61 | 6.9
COMPOSIÇÃO AUXILIAR | 91937 | SINAPI | CAIXA OCTOGONAL 3" X 3", PVC, INSTALADA EM LAJE - FORNECIMENTO E INSTALAÇÃO. AF_12/2015 | INEL - INSTALAÇÃO ELÉTRICA/ELETRIFICAÇÃO E ILUMINAÇÃO EXTERNA |  | UN | 0.1392 | 12.51 | 1.74
COMPOSIÇÃO AUXILIAR | 91959 | SINAPI | INTERRUPTOR SIMPLES (2 MÓDULOS), 10A/250V, INCLUINDO SUPORTE E PLACA - FORNECIMENTO E INSTALAÇÃO. AF_12/2015 | INEL - INSTALAÇÃO ELÉTRICA/ELETRIFICAÇÃO E ILUMINAÇÃO EXTERNA |  | UN | 0.0174 | 42.63 | 0.74
COMPOSIÇÃO AUXILIAR | 91967 | SINAPI | INTERRUPTOR SIMPLES (3 MÓDULOS), 10A/250V, INCLUINDO SUPORTE E PLACA - FORNECIMENTO E INSTALAÇÃO. AF_12/2015 | INEL - INSTALAÇÃO ELÉTRICA/ELETRIFICAÇÃO E ILUMINAÇÃO EXTERNA |  | UN | 0.0174 | 57.49 | 1
COMPOSIÇÃO AUXILIAR | 92000 | SINAPI | TOMADA BAIXA DE EMBUTIR (1 MÓDULO), 2P+T 10 A, INCLUINDO SUPORTE E PLACA - FORNECIMENTO E INSTALAÇÃO. AF_12/2015 | INEL - INSTALAÇÃO ELÉTRICA/ELETRIFICAÇÃO E ILUMINAÇÃO EXTERNA |  | UN | 0.0348 | 29.25 | 1.01
COMPOSIÇÃO AUXILIAR | 92543 | SINAPI | TRAMA DE MADEIRA COMPOSTA POR TERÇAS PARA TELHADOS DE ATÉ 2 ÁGUAS PARA TELHA ONDULADA DE FIBROCIMENTO, METÁLICA, PLÁSTICA OU TERMOACÚSTICA, INCLUSO TRANSPORTE VERTICAL. AF_07/2019 | COBE - COBERTURA |  | M² | 1.3566 | 17.65 | 23.94
COMPOSIÇÃO AUXILIAR | 92981 | SINAPI | CABO DE COBRE FLEXÍVEL ISOLADO, 16 MM², ANTI-CHAMA 450/750 V, PARA DISTRIBUIÇÃO - FORNECIMENTO E INSTALAÇÃO. AF_12/2015 | INEL - INSTALAÇÃO ELÉTRICA/ELETRIFICAÇÃO E ILUMINAÇÃO EXTERNA |  | M | 0.2611 | 16.58 | 4.32
COMPOSIÇÃO AUXILIAR | 93358 | SINAPI | ESCAVAÇÃO MANUAL DE VALA COM PROFUNDIDADE MENOR OU IGUAL A 1,30 M. AF_02/2021 | MOVT - MOVIMENTO DE TERRA |  | M³ | 0.0279 | 64.75 | 1.8
COMPOSIÇÃO AUXILIAR | 94210 | SINAPI | TELHAMENTO COM TELHA ONDULADA DE FIBROCIMENTO E = 6 MM, COM RECOBRIMENTO LATERAL DE 1 1/4 DE ONDA PARA TELHADO COM INCLINAÇÃO MÁXIMA DE 10°, COM ATÉ 2 ÁGUAS, INCLUSO IÇAMENTO. AF_07/2019 | COBE - COBERTURA |  | M² | 1.3566 | 70.51 | 95.65
COMPOSIÇÃO AUXILIAR | 94559 | SINAPI | JANELA DE AÇO TIPO BASCULANTE PARA VIDROS, COM BATENTE, FERRAGENS E PINTURA ANTICORROSIVA. EXCLUSIVE VIDROS, ACABAMENTO, ALIZAR E CONTRAMARCO. FORNECIMENTO E INSTALAÇÃO. AF_12/2019 | ESQV - ESQUADRIAS/FERRAGENS/VIDROS |  | M² | 0.0905 | 644.93 | 58.36
COMPOSIÇÃO AUXILIAR | 95240 | SINAPI | LASTRO DE CONCRETO MAGRO, APLICADO EM PISOS, LAJES SOBRE SOLO OU RADIERS, ESPESSURA DE 3 CM. AF_07/2016 | FUES - FUNDAÇÕES E ESTRUTURAS |  | M² | 0.0064 | 15.69 | 0.1
COMPOSIÇÃO AUXILIAR | 95241 | SINAPI | LASTRO DE CONCRETO MAGRO, APLICADO EM PISOS, LAJES SOBRE SOLO OU RADIERS, ESPESSURA DE 5 CM. AF_07/2016 | FUES - FUNDAÇÕES E ESTRUTURAS |  | M² | 1.3328 | 26.16 | 34.86
COMPOSIÇÃO AUXILIAR | 95805 | SINAPI | CONDULETE DE PVC, TIPO B, PARA ELETRODUTO DE PVC SOLDÁVEL DN 25 MM (3/4''), APARENTE - FORNECIMENTO E INSTALAÇÃO. AF_10/2022 | INEL - INSTALAÇÃO ELÉTRICA/ELETRIFICAÇÃO E ILUMINAÇÃO EXTERNA |  | UN | 0.0174 | 17.88 | 0.31
COMPOSIÇÃO AUXILIAR | 95811 | SINAPI | CONDULETE DE PVC, TIPO LB, PARA ELETRODUTO DE PVC SOLDÁVEL DN 25 MM (3/4''), APARENTE - FORNECIMENTO E INSTALAÇÃO. AF_10/2022 | INEL - INSTALAÇÃO ELÉTRICA/ELETRIFICAÇÃO E ILUMINAÇÃO EXTERNA |  | UN | 0.0522 | 14.72 | 0.76
COMPOSIÇÃO AUXILIAR | 96985 | SINAPI | HASTE DE ATERRAMENTO 5/8 PARA SPDA - FORNECIMENTO E INSTALAÇÃO. AF_12/2017 | INEL - INSTALAÇÃO ELÉTRICA/ELETRIFICAÇÃO E ILUMINAÇÃO EXTERNA |  | UN | 0.0522 | 68.62 | 3.58
COMPOSIÇÃO AUXILIAR | 96995 | SINAPI | REATERRO MANUAL APILOADO COM SOQUETE. AF_10/2017 | MOVT - MOVIMENTO DE TERRA |  | M³ | 0.0072 | 39.26 | 0.28
COMPOSIÇÃO AUXILIAR | 97586 | SINAPI | LUMINÁRIA TIPO CALHA, DE SOBREPOR, COM 2 LÂMPADAS TUBULARES FLUORESCENTES DE 36 W, COM REATOR DE PARTIDA RÁPIDA - FORNECIMENTO E INSTALAÇÃO. AF_02/2020 | INEL - INSTALAÇÃO ELÉTRICA/ELETRIFICAÇÃO E ILUMINAÇÃO EXTERNA |  | UN | 0.1392 | 150.43 | 20.93
COMPOSIÇÃO AUXILIAR | 97886 | SINAPI | CAIXA ENTERRADA ELÉTRICA RETANGULAR, EM ALVENARIA COM TIJOLOS CERÂMICOS MACIÇOS, FUNDO COM BRITA, DIMENSÕES INTERNAS: 0,3X0,3X0,3 M. AF_12/2020 | INEL - INSTALAÇÃO ELÉTRICA/ELETRIFICAÇÃO E ILUMINAÇÃO EXTERNA |  | UN | 0.0522 | 139.83 | 7.29
COMPOSIÇÃO AUXILIAR | 97906 | SINAPI | CAIXA ENTERRADA HIDRÁULICA RETANGULAR, EM ALVENARIA COM BLOCOS DE CONCRETO, DIMENSÕES INTERNAS: 0,6X0,6X0,6 M PARA REDE DE ESGOTO. AF_12/2020 | INHI - INSTALAÇÕES HIDROS SANITÁRIAS |  | UN | 0.0348 | 369.8 | 12.86
COMPOSIÇÃO AUXILIAR | 98441 | SINAPI | PAREDE DE MADEIRA COMPENSADA PARA CONSTRUÇÃO TEMPORÁRIA EM CHAPA SIMPLES, EXTERNA, COM ÁREA LÍQUIDA MAIOR OU IGUAL A 6 M², SEM VÃO. AF_05/2018 | CANT - CANTEIRO DE OBRAS |  | M² | 0.2612 | 132.34 | 34.56
COMPOSIÇÃO AUXILIAR | 98442 | SINAPI | PAREDE DE MADEIRA COMPENSADA PARA CONSTRUÇÃO TEMPORÁRIA EM CHAPA SIMPLES, EXTERNA, COM ÁREA LÍQUIDA MENOR QUE 6 M², SEM VÃO. AF_05/2018 | CANT - CANTEIRO DE OBRAS |  | M² | 0.3007 | 134.87 | 40.55
COMPOSIÇÃO AUXILIAR | 98443 | SINAPI | PAREDE DE MADEIRA COMPENSADA PARA CONSTRUÇÃO TEMPORÁRIA EM CHAPA SIMPLES, INTERNA, COM ÁREA LÍQUIDA MAIOR OU IGUAL A 6 M², SEM VÃO. AF_05/2018 | CANT - CANTEIRO DE OBRAS |  | M² | 0.083 | 117.93 | 9.78
COMPOSIÇÃO AUXILIAR | 98444 | SINAPI | PAREDE DE MADEIRA COMPENSADA PARA CONSTRUÇÃO TEMPORÁRIA EM CHAPA SIMPLES, INTERNA, COM ÁREA LÍQUIDA MENOR QUE 6 M², SEM VÃO. AF_05/2018 | CANT - CANTEIRO DE OBRAS |  | M² | 0.0956 | 119.73 | 11.44
COMPOSIÇÃO AUXILIAR | 98445 | SINAPI | PAREDE DE MADEIRA COMPENSADA PARA CONSTRUÇÃO TEMPORÁRIA EM CHAPA SIMPLES, EXTERNA, COM ÁREA LÍQUIDA MAIOR OU IGUAL A 6 M², COM VÃO. AF_05/2018 | CANT - CANTEIRO DE OBRAS |  | M² | 0.4081 | 155.69 | 63.53
COMPOSIÇÃO AUXILIAR | 98446 | SINAPI | PAREDE DE MADEIRA COMPENSADA PARA CONSTRUÇÃO TEMPORÁRIA EM CHAPA SIMPLES, EXTERNA, COM ÁREA LÍQUIDA MENOR QUE 6 M², COM VÃO. AF_05/2018 | CANT - CANTEIRO DE OBRAS |  | M² | 0.3182 | 194.74 | 61.96
COMPOSIÇÃO AUXILIAR | 98447 | SINAPI | PAREDE DE MADEIRA COMPENSADA PARA CONSTRUÇÃO TEMPORÁRIA EM CHAPA SIMPLES, INTERNA, COM ÁREA LÍQUIDA MAIOR OU IGUAL A 6 M², COM VÃO. AF_05/2018 | CANT - CANTEIRO DE OBRAS |  | M² | 0.1297 | 135.59 | 17.58
COMPOSIÇÃO AUXILIAR | 98448 | SINAPI | PAREDE DE MADEIRA COMPENSADA PARA CONSTRUÇÃO TEMPORÁRIA EM CHAPA SIMPLES, INTERNA, COM ÁREA LÍQUIDA MENOR QUE 6 M², COM VÃO. AF_05/2018 | CANT - CANTEIRO DE OBRAS |  | M² | 0.1011 | 165.84 | 16.76
COMPOSIÇÃO AUXILIAR | 98679 | SINAPI | PISO CIMENTADO, TRAÇO 1:3 (CIMENTO E AREIA), ACABAMENTO LISO, ESPESSURA 2,0 CM, PREPARO MECÂNICO DA ARGAMASSA. AF_09/2020 | PISO - PISOS |  | M² | 0.5134 | 31.64 | 16.24
INSUMO | 00003080 | SINAPI | FECHADURA ESPELHO PARA PORTA EXTERNA, EM ACO INOX (MAQUINA, TESTA E CONTRA-TESTA) E EM ZAMAC (MACANETA, LINGUETA E TRINCOS) COM ACABAMENTO CROMADO, MAQUINA DE 40 MM, INCLUINDO CHAVE TIPO CILINDRO | MATERIAL |  | CJ | 0.0348 | 65.45 | 2.27
INSUMO | 00003659 | SINAPI | JUNCAO SIMPLES DE REDUCAO, PVC, DN 100 X 50 MM, SERIE NORMAL PARA ESGOTO PREDIAL | MATERIAL |  | UN | 0.0174 | 19.77 | 0.34
INSUMO | 00003670 | SINAPI | JUNCAO SIMPLES, PVC, 45 GRAUS, DN 100 X 100 MM, SERIE NORMAL PARA ESGOTO PREDIAL | MATERIAL |  | UN | 0.0348 | 25.38 | 0.88
INSUMO | 00011587 | SINAPI | FORRO DE PVC LISO, BRANCO, REGUA DE 10 CM, ESPESSURA DE 8 MM A 10 MM (COM COLOCACAO / SEM ESTRUTURA METALICA) | MATERIAL |  | M² | 0.9762 | 111.41 | 108.75
INSUMO | 00011697 | SINAPI | MICTORIO COLETIVO ACO INOX (AISI 304), E = 0,8 MM, DE *100 X 40 X 30* CM (C X A X P) | MATERIAL |  | UN | 0.0174 | 590.68 | 10.27
INSUMO | 00011712 | SINAPI | CAIXA SIFONADA, PVC, 150 X 150 X 50 MM, COM GRELHA QUADRADA, BRANCA (NBR 5688) | MATERIAL |  | UN | 0.0348 | 38.5 | 1.33
INSUMO | 00021112 | SINAPI | VALVULA DE DESCARGA EM METAL CROMADO PARA MICTORIO COM ACIONAMENTO POR PRESSAO E FECHAMENTO AUTOMATICO | MATERIAL |  | UN | 0.0174 | 245.24 | 4.26
INSUMO | 00043777 | SINAPI | PORTA DE MADEIRA, FOLHA LEVE (NBR 15930), DE 600 X 2100 MM, E = 35 MM, NUCLEO COLMEIA, CAPA LISA EM HDF, ACABAMENTO MELAMINICO EM PADRAO MADEIRA | MATERIAL |  | UN | 0.044762 | 219.85 | 9.84
|  |  |  | MO SEM LS => | 88.0541 | LS => | 74.63 | MO COM LS => | 162.68
|  |  |  | VALOR DO BDI => | 256.14 |  | VALOR COM BDI => |  | 1226.38
[6 empty] | QUANT. => | 2.52 | PREÇO TOTAL => | 3090.47
1.6 | CÓDIGO | BANCO | DESCRIÇÃO | TIPO |  | UND | QUANT. | VALOR UNIT | TOTAL
COMPOSIÇÃO | 93207 | SINAPI | BARRACÃO PARA ESCRITÓRIO DE OBRA PORTE PEQUENO S=20,00M² | CANT - CANTEIRO DE OBRAS |  | M² | 1 | 1075.37 | 1075.37
COMPOSIÇÃO AUXILIAR | 100556 | SINAPI | CAIXA DE PASSAGEM PARA TELEFONE 15X15X10CM (SOBREPOR), FORNECIMENTO E INSTALACAO. AF_11/2019 | INES - INSTALAÇÕES ESPECIAIS |  | UN | 0.0193 | 47.82 | 0.92
COMPOSIÇÃO AUXILIAR | 100665 | SINAPI | JANELA DE MADEIRA - CEDRINHO/ANGELIM OU EQUIVALENTE DA REGIÃO - DE ABRIR COM 4 FOLHAS (2 VENEZIANAS E 2 GUILHOTINAS PARA VIDRO), COM BATENTE, ALIZAR E FERRAGENS. EXCLUSIVE VIDROS, ACABAMENTO E CONTRAMARCO. FORNECIMENTO E INSTALAÇÃO. AF_12/2019 | ESQV - ESQUADRIAS/FERRAGENS/VIDROS |  | M² | 0.0964 | 623.36 | 60.09
COMPOSIÇÃO AUXILIAR | 101165 | SINAPI | ALVENARIA DE EMBASAMENTO COM BLOCO ESTRUTURAL DE CONCRETO, DE 14X19X29CM E ARGAMASSA DE ASSENTAMENTO COM PREPARO EM BETONEIRA. AF_05/2020 | FUES - FUNDAÇÕES E ESTRUTURAS |  | M³ | 0.0239 | 794.28 | 18.98
COMPOSIÇÃO AUXILIAR | 101875 | SINAPI | QUADRO DE DISTRIBUIÇÃO DE ENERGIA EM CHAPA DE AÇO GALVANIZADO, DE EMBUTIR, COM BARRAMENTO TRIFÁSICO, PARA 12 DISJUNTORES DIN 100A - FORNECIMENTO E INSTALAÇÃO. AF_10/2020 | INEL - INSTALAÇÃO ELÉTRICA/ELETRIFICAÇÃO E ILUMINAÇÃO EXTERNA |  | UN | 0.0193 | 555.43 | 10.71
COMPOSIÇÃO AUXILIAR | 101891 | SINAPI | DISJUNTOR MONOPOLAR TIPO NEMA, CORRENTE NOMINAL DE 35 ATÉ 50A - FORNECIMENTO E INSTALAÇÃO. AF_10/2020 | INEL - INSTALAÇÃO ELÉTRICA/ELETRIFICAÇÃO E ILUMINAÇÃO EXTERNA |  | UN | 0.1734 | 30.05 | 5.21
COMPOSIÇÃO AUXILIAR | 103328 | SINAPI | ALVENARIA DE VEDAÇÃO DE BLOCOS CERÂMICOS FURADOS NA HORIZONTAL DE 9X19X19 CM (ESPESSURA 9 CM) E ARGAMASSA DE ASSENTAMENTO COM PREPARO EM BETONEIRA. AF_12/2021 | PARE - PAREDES/PAINEIS |  | M² | 0.1023 | 74.05 | 7.57
COMPOSIÇÃO AUXILIAR | 86888 | SINAPI | VASO SANITÁRIO SIFONADO COM CAIXA ACOPLADA LOUÇA BRANCA - FORNECIMENTO E INSTALAÇÃO. AF_01/2020 | INHI - INSTALAÇÕES HIDROS SANITÁRIAS |  | UN | 0.0385 | 455.58 | 17.53
COMPOSIÇÃO AUXILIAR | 86934 | SINAPI | BANCADA DE MÁRMORE SINTÉTICO 120 X 60CM, COM CUBA INTEGRADA, INCLUSO SIFÃO TIPO FLEXÍVEL EM PVC, VÁLVULA EM PLÁSTICO CROMADO TIPO AMERICANA E TORNEIRA CROMADA LONGA, DE PAREDE, PADRÃO POPULAR - FORNECIMENTO E INSTALAÇÃO. AF_01/2020 | INHI - INSTALAÇÕES HIDROS SANITÁRIAS |  | UN | 0.0193 | 332.37 | 6.41
COMPOSIÇÃO AUXILIAR | 86943 | SINAPI | LAVATÓRIO LOUÇA BRANCA SUSPENSO, 29,5 X 39CM OU EQUIVALENTE, PADRÃO POPULAR, INCLUSO SIFÃO FLEXÍVEL EM PVC, VÁLVULA E ENGATE FLEXÍVEL 30CM EM PLÁSTICO E TORNEIRA CROMADA DE MESA, PADRÃO POPULAR - FORNECIMENTO E INSTALAÇÃO. AF_01/2020 | INHI - INSTALAÇÕES HIDROS SANITÁRIAS |  | UN | 0.0385 | 230.84 | 8.88
COMPOSIÇÃO AUXILIAR | 87548 | SINAPI | MASSA ÚNICA, PARA RECEBIMENTO DE PINTURA, EM ARGAMASSA TRAÇO 1:2:8, PREPARO MANUAL, APLICADA MANUALMENTE EM FACES INTERNAS DE PAREDES, ESPESSURA DE 10MM, COM EXECUÇÃO DE TALISCAS. AF_06/2014 | REVE - REVESTIMENTO E TRATAMENTO DE SUPERFÍCIES |  | M² | 0.0385 | 22.57 | 0.86
COMPOSIÇÃO AUXILIAR | 87885 | SINAPI | CHAPISCO APLICADO NO TETO OU EM ALVENARIA E ESTRUTURA, COM ROLO PARA TEXTURA ACRÍLICA. ARGAMASSA INDUSTRIALIZADA COM PREPARO EM MISTURADOR 300 KG. AF_10/2022 | REVE - REVESTIMENTO E TRATAMENTO DE SUPERFÍCIES |  | M² | 0.2047 | 8.75 | 1.79
COMPOSIÇÃO AUXILIAR | 88489 | SINAPI | APLICAÇÃO MANUAL DE PINTURA COM TINTA LÁTEX ACRÍLICA EM PAREDES, DUAS DEMÃOS. AF_06/2014 | PINT - PINTURAS |  | M² | 4.4976 | 14.31 | 64.36
COMPOSIÇÃO AUXILIAR | 89171 | SINAPI | (COMPOSIÇÃO REPRESENTATIVA) DO SERVIÇO DE REVESTIMENTO CERÂMICO PARA PISO COM PLACAS TIPO ESMALTADA EXTRA DE DIMENSÕES 35X35 CM, PARA EDIFICAÇÃO HABITACIONAL UNIFAMILIAR (CASA) E EDIFICAÇÃO PÚBLICA PADRÃO. AF_11/2014 | PISO - PISOS |  | M² | 0.0806 | 55.75 | 4.49
COMPOSIÇÃO AUXILIAR | 89173 | SINAPI | (COMPOSIÇÃO REPRESENTATIVA) DO SERVIÇO DE EMBOÇO/MASSA ÚNICA, APLICADO MANUALMENTE, TRAÇO 1:2:8, EM BETONEIRA DE 400L, PAREDES INTERNAS, COM EXECUÇÃO DE TALISCAS, EDIFICAÇÃO HABITACIONAL UNIFAMILIAR (CASAS) E EDIFICAÇÃO PÚBLICA PADRÃO. AF_12/2014 | REVE - REVESTIMENTO E TRATAMENTO DE SUPERFÍCIES |  | M² | 0.2047 | 32.17 | 6.58
COMPOSIÇÃO AUXILIAR | 89482 | SINAPI | CAIXA SIFONADA, PVC, DN 100 X 100 X 50 MM, FORNECIDA E INSTALADA EM RAMAIS DE ENCAMINHAMENTO DE ÁGUA PLUVIAL. AF_06/2022 | INHI - INSTALAÇÕES HIDROS SANITÁRIAS |  | UN | 0.0385 | 33.25 | 1.28
COMPOSIÇÃO AUXILIAR | 89711 | SINAPI | TUBO PVC, SERIE NORMAL, ESGOTO PREDIAL, DN 40 MM, FORNECIDO E INSTALADO EM RAMAL DE DESCARGA OU RAMAL DE ESGOTO SANITÁRIO. AF_08/2022 | INHI - INSTALAÇÕES HIDROS SANITÁRIAS |  | M | 0.1388 | 19.08 | 2.64
COMPOSIÇÃO AUXILIAR | 89712 | SINAPI | TUBO PVC, SERIE NORMAL, ESGOTO PREDIAL, DN 50 MM, FORNECIDO E INSTALADO EM RAMAL DE DESCARGA OU RAMAL DE ESGOTO SANITÁRIO. AF_08/2022 | INHI - INSTALAÇÕES HIDROS SANITÁRIAS |  | M | 0.1253 | 24.83 | 3.11
COMPOSIÇÃO AUXILIAR | 89714 | SINAPI | TUBO PVC, SERIE NORMAL, ESGOTO PREDIAL, DN 100 MM, FORNECIDO E INSTALADO EM RAMAL DE DESCARGA OU RAMAL DE ESGOTO SANITÁRIO. AF_08/2022 | INHI - INSTALAÇÕES HIDROS SANITÁRIAS |  | M | 0.1472 | 34.57 | 5.08
COMPOSIÇÃO AUXILIAR | 89724 | SINAPI | JOELHO 90 GRAUS, PVC, SERIE NORMAL, ESGOTO PREDIAL, DN 40 MM, JUNTA SOLDÁVEL, FORNECIDO E INSTALADO EM RAMAL DE DESCARGA OU RAMAL DE ESGOTO SANITÁRIO. AF_08/2022 | INHI - INSTALAÇÕES HIDROS SANITÁRIAS |  | UN | 0.0771 | 8.68 | 0.66
COMPOSIÇÃO AUXILIAR | 89726 | SINAPI | JOELHO 45 GRAUS, PVC, SERIE NORMAL, ESGOTO PREDIAL, DN 40 MM, JUNTA SOLDÁVEL, FORNECIDO E INSTALADO EM RAMAL DE DESCARGA OU RAMAL DE ESGOTO SANITÁRIO. AF_08/2022 | INHI - INSTALAÇÕES HIDROS SANITÁRIAS |  | UN | 0.0578 | 8.92 | 0.51
COMPOSIÇÃO AUXILIAR | 89731 | SINAPI | JOELHO 90 GRAUS, PVC, SERIE NORMAL, ESGOTO PREDIAL, DN 50 MM, JUNTA ELÁSTICA, FORNECIDO E INSTALADO EM RAMAL DE DESCARGA OU RAMAL DE ESGOTO SANITÁRIO. AF_08/2022 | INHI - INSTALAÇÕES HIDROS SANITÁRIAS |  | UN | 0.0193 | 13.76 | 0.26
COMPOSIÇÃO AUXILIAR | 89748 | SINAPI | CURVA CURTA 90 GRAUS, PVC, SERIE NORMAL, ESGOTO PREDIAL, DN 100 MM, JUNTA ELÁSTICA, FORNECIDO E INSTALADO EM RAMAL DE DESCARGA OU RAMAL DE ESGOTO SANITÁRIO. AF_08/2022 | INHI - INSTALAÇÕES HIDROS SANITÁRIAS |  | UN | 0.0578 | 41.75 | 2.41
COMPOSIÇÃO AUXILIAR | 89784 | SINAPI | TE, PVC, SERIE NORMAL, ESGOTO PREDIAL, DN 50 X 50 MM, JUNTA ELÁSTICA, FORNECIDO E INSTALADO EM RAMAL DE DESCARGA OU RAMAL DE ESGOTO SANITÁRIO. AF_08/2022 | INHI - INSTALAÇÕES HIDROS SANITÁRIAS |  | UN | 0.0578 | 22.81 | 1.31
COMPOSIÇÃO AUXILIAR | 89796 | SINAPI | TE, PVC, SERIE NORMAL, ESGOTO PREDIAL, DN 100 X 100 MM, JUNTA ELÁSTICA, FORNECIDO E INSTALADO EM RAMAL DE DESCARGA OU RAMAL DE ESGOTO SANITÁRIO. AF_08/2022 | INHI - INSTALAÇÕES HIDROS SANITÁRIAS |  | UN | 0.0385 | 41.28 | 1.58
COMPOSIÇÃO AUXILIAR | 89957 | SINAPI | PONTO DE CONSUMO TERMINAL DE ÁGUA FRIA (SUBRAMAL) COM TUBULAÇÃO DE PVC, DN 25 MM, INSTALADO EM RAMAL DE ÁGUA, INCLUSOS RASGO E CHUMBAMENTO EM ALVENARIA. AF_12/2014 | INHI - INSTALAÇÕES HIDROS SANITÁRIAS |  | UN | 0.0964 | 130.13 | 12.54
COMPOSIÇÃO AUXILIAR | 90443 | SINAPI | RASGO EM ALVENARIA PARA RAMAIS/ DISTRIBUIÇÃO COM DIAMETROS MENORES OU IGUAIS A 40 MM. AF_05/2015 | INHI - INSTALAÇÕES HIDROS SANITÁRIAS |  | M | 0.1002 | 11.9 | 1.19
COMPOSIÇÃO AUXILIAR | 90466 | SINAPI | CHUMBAMENTO LINEAR EM ALVENARIA PARA RAMAIS/DISTRIBUIÇÃO COM DIÂMETROS MENORES OU IGUAIS A 40 MM. AF_05/2015 | INHI - INSTALAÇÕES HIDROS SANITÁRIAS |  | M | 0.1002 | 12.05 | 1.2
COMPOSIÇÃO AUXILIAR | 90820 | SINAPI | PORTA DE MADEIRA PARA PINTURA, SEMI-OCA (LEVE OU MÉDIA), 60X210CM, ESPESSURA DE 3,5CM, INCLUSO DOBRADIÇAS - FORNECIMENTO E INSTALAÇÃO. AF_12/2019 | ESQV - ESQUADRIAS/FERRAGENS/VIDROS |  | UN | 0.0385 | 270.95 | 10.43
COMPOSIÇÃO AUXILIAR | 90822 | SINAPI | PORTA DE MADEIRA PARA PINTURA, SEMI-OCA (LEVE OU MÉDIA), 80X210CM, ESPESSURA DE 3,5CM, INCLUSO DOBRADIÇAS - FORNECIMENTO E INSTALAÇÃO. AF_12/2019 | ESQV - ESQUADRIAS/FERRAGENS/VIDROS |  | UN | 0.0578 | 296.87 | 17.15
COMPOSIÇÃO AUXILIAR | 91170 | SINAPI | FIXAÇÃO DE TUBOS HORIZONTAIS DE PVC, CPVC OU COBRE DIÂMETROS MENORES OU IGUAIS A 40 MM OU ELETROCALHAS ATÉ 150MM DE LARGURA, COM ABRAÇADEIRA METÁLICA RÍGIDA TIPO D 1/2, FIXADA EM PERFILADO EM LAJE. AF_05/2015 | INHI - INSTALAÇÕES HIDROS SANITÁRIAS |  | M | 0.53 | 2.77 | 1.46
COMPOSIÇÃO AUXILIAR | 91173 | SINAPI | FIXAÇÃO DE TUBOS VERTICAIS DE PPR DIÂMETROS MENORES OU IGUAIS A 40 MM COM ABRAÇADEIRA METÁLICA RÍGIDA TIPO D 1/2", FIXADA EM PERFILADO EM ALVENARIA. AF_05/2015 | INHI - INSTALAÇÕES HIDROS SANITÁRIAS |  | M | 1.7344 | 1.4 | 2.42
COMPOSIÇÃO AUXILIAR | 91341 | SINAPI | PORTA EM ALUMÍNIO DE ABRIR TIPO VENEZIANA COM GUARNIÇÃO, FIXAÇÃO COM PARAFUSOS - FORNECIMENTO E INSTALAÇÃO. AF_12/2019 | ESQV - ESQUADRIAS/FERRAGENS/VIDROS |  | M² | 0.0324 | 659.12 | 21.35
COMPOSIÇÃO AUXILIAR | 91862 | SINAPI | ELETRODUTO RÍGIDO ROSCÁVEL, PVC, DN 20 MM (1/2"), PARA CIRCUITOS TERMINAIS, INSTALADO EM FORRO - FORNECIMENTO E INSTALAÇÃO. AF_12/2015 | INEL - INSTALAÇÃO ELÉTRICA/ELETRIFICAÇÃO E ILUMINAÇÃO EXTERNA |  | M | 0.53 | 8.94 | 4.73
COMPOSIÇÃO AUXILIAR | 91870 | SINAPI | ELETRODUTO RÍGIDO ROSCÁVEL, PVC, DN 20 MM (1/2"), PARA CIRCUITOS TERMINAIS, INSTALADO EM PAREDE - FORNECIMENTO E INSTALAÇÃO. AF_12/2015 | INEL - INSTALAÇÃO ELÉTRICA/ELETRIFICAÇÃO E ILUMINAÇÃO EXTERNA |  | M | 1.7344 | 11.4 | 19.77
COMPOSIÇÃO AUXILIAR | 91911 | SINAPI | CURVA 90 GRAUS PARA ELETRODUTO, PVC, ROSCÁVEL, DN 20 MM (1/2"), PARA CIRCUITOS TERMINAIS, INSTALADA EM PAREDE - FORNECIMENTO E INSTALAÇÃO. AF_12/2015 | INEL - INSTALAÇÃO ELÉTRICA/ELETRIFICAÇÃO E ILUMINAÇÃO EXTERNA |  | UN | 0.1927 | 13.5 | 2.6
COMPOSIÇÃO AUXILIAR | 91924 | SINAPI | CABO DE COBRE FLEXÍVEL ISOLADO, 1,5 MM², ANTI-CHAMA 450/750 V, PARA CIRCUITOS TERMINAIS - FORNECIMENTO E INSTALAÇÃO. AF_12/2015 | INEL - INSTALAÇÃO ELÉTRICA/ELETRIFICAÇÃO E ILUMINAÇÃO EXTERNA |  | M | 1.4165 | 2.87 | 4.06
COMPOSIÇÃO AUXILIAR | 91926 | SINAPI | CABO DE COBRE FLEXÍVEL ISOLADO, 2,5 MM², ANTI-CHAMA 450/750 V, PARA CIRCUITOS TERMINAIS - FORNECIMENTO E INSTALAÇÃO. AF_12/2015 | INEL - INSTALAÇÃO ELÉTRICA/ELETRIFICAÇÃO E ILUMINAÇÃO EXTERNA |  | M | 3.4689 | 4.23 | 14.67
COMPOSIÇÃO AUXILIAR | 91928 | SINAPI | CABO DE COBRE FLEXÍVEL ISOLADO, 4 MM², ANTI-CHAMA 450/750 V, PARA CIRCUITOS TERMINAIS - FORNECIMENTO E INSTALAÇÃO. AF_12/2015 | INEL - INSTALAÇÃO ELÉTRICA/ELETRIFICAÇÃO E ILUMINAÇÃO EXTERNA |  | M | 2.0235 | 6.61 | 13.37
COMPOSIÇÃO AUXILIAR | 91937 | SINAPI | CAIXA OCTOGONAL 3" X 3", PVC, INSTALADA EM LAJE - FORNECIMENTO E INSTALAÇÃO. AF_12/2015 | INEL - INSTALAÇÃO ELÉTRICA/ELETRIFICAÇÃO E ILUMINAÇÃO EXTERNA |  | UN | 0.1734 | 12.51 | 2.16
COMPOSIÇÃO AUXILIAR | 91945 | SINAPI | SUPORTE PARAFUSADO COM PLACA DE ENCAIXE 4" X 2" ALTO (2,00 M DO PISO) PARA PONTO ELÉTRICO - FORNECIMENTO E INSTALAÇÃO. AF_12/2015 | INEL - INSTALAÇÃO ELÉTRICA/ELETRIFICAÇÃO E ILUMINAÇÃO EXTERNA |  | UN | 0.0578 | 12.82 | 0.74
COMPOSIÇÃO AUXILIAR | 92000 | SINAPI | TOMADA BAIXA DE EMBUTIR (1 MÓDULO), 2P+T 10 A, INCLUINDO SUPORTE E PLACA - FORNECIMENTO E INSTALAÇÃO. AF_12/2015 | INEL - INSTALAÇÃO ELÉTRICA/ELETRIFICAÇÃO E ILUMINAÇÃO EXTERNA |  | UN | 0.0771 | 29.25 | 2.25
COMPOSIÇÃO AUXILIAR | 92008 | SINAPI | TOMADA BAIXA DE EMBUTIR (2 MÓDULOS), 2P+T 10 A, INCLUINDO SUPORTE E PLACA - FORNECIMENTO E INSTALAÇÃO. AF_12/2015 | INEL - INSTALAÇÃO ELÉTRICA/ELETRIFICAÇÃO E ILUMINAÇÃO EXTERNA |  | UN | 0.1542 | 45.54 | 7.02
COMPOSIÇÃO AUXILIAR | 92023 | SINAPI | INTERRUPTOR SIMPLES (1 MÓDULO) COM 1 TOMADA DE EMBUTIR 2P+T 10 A, INCLUINDO SUPORTE E PLACA - FORNECIMENTO E INSTALAÇÃO. AF_12/2015 | INEL - INSTALAÇÃO ELÉTRICA/ELETRIFICAÇÃO E ILUMINAÇÃO EXTERNA |  | UN | 0.1349 | 47.23 | 6.37
COMPOSIÇÃO AUXILIAR | 92543 | SINAPI | TRAMA DE MADEIRA COMPOSTA POR TERÇAS PARA TELHADOS DE ATÉ 2 ÁGUAS PARA TELHA ONDULADA DE FIBROCIMENTO, METÁLICA, PLÁSTICA OU TERMOACÚSTICA, INCLUSO TRANSPORTE VERTICAL. AF_07/2019 | COBE - COBERTURA |  | M² | 1.3621 | 17.65 | 24.04
COMPOSIÇÃO AUXILIAR | 92981 | SINAPI | CABO DE COBRE FLEXÍVEL ISOLADO, 16 MM², ANTI-CHAMA 450/750 V, PARA DISTRIBUIÇÃO - FORNECIMENTO E INSTALAÇÃO. AF_12/2015 | INEL - INSTALAÇÃO ELÉTRICA/ELETRIFICAÇÃO E ILUMINAÇÃO EXTERNA |  | M | 0.1927 | 16.58 | 3.19
COMPOSIÇÃO AUXILIAR | 93358 | SINAPI | ESCAVAÇÃO MANUAL DE VALA COM PROFUNDIDADE MENOR OU IGUAL A 1,30 M. AF_02/2021 | MOVT - MOVIMENTO DE TERRA |  | M³ | 0.0233 | 64.75 | 1.5
COMPOSIÇÃO AUXILIAR | 94210 | SINAPI | TELHAMENTO COM TELHA ONDULADA DE FIBROCIMENTO E = 6 MM, COM RECOBRIMENTO LATERAL DE 1 1/4 DE ONDA PARA TELHADO COM INCLINAÇÃO MÁXIMA DE 10°, COM ATÉ 2 ÁGUAS, INCLUSO IÇAMENTO. AF_07/2019 | COBE - COBERTURA |  | M² | 1.3621 | 70.51 | 96.04
COMPOSIÇÃO AUXILIAR | 94559 | SINAPI | JANELA DE AÇO TIPO BASCULANTE PARA VIDROS, COM BATENTE, FERRAGENS E PINTURA ANTICORROSIVA. EXCLUSIVE VIDROS, ACABAMENTO, ALIZAR E CONTRAMARCO. FORNECIMENTO E INSTALAÇÃO. AF_12/2019 | ESQV - ESQUADRIAS/FERRAGENS/VIDROS |  | M² | 0.0289 | 644.93 | 18.63
COMPOSIÇÃO AUXILIAR | 95240 | SINAPI | LASTRO DE CONCRETO MAGRO, APLICADO EM PISOS, LAJES SOBRE SOLO OU RADIERS, ESPESSURA DE 3 CM. AF_07/2016 | FUES - FUNDAÇÕES E ESTRUTURAS |  | M² | 0.0054 | 15.69 | 0.08
COMPOSIÇÃO AUXILIAR | 95241 | SINAPI | LASTRO DE CONCRETO MAGRO, APLICADO EM PISOS, LAJES SOBRE SOLO OU RADIERS, ESPESSURA DE 5 CM. AF_07/2016 | FUES - FUNDAÇÕES E ESTRUTURAS |  | M² | 1.3559 | 26.16 | 35.47
COMPOSIÇÃO AUXILIAR | 95805 | SINAPI | CONDULETE DE PVC, TIPO B, PARA ELETRODUTO DE PVC SOLDÁVEL DN 25 MM (3/4''), APARENTE - FORNECIMENTO E INSTALAÇÃO. AF_10/2022 | INEL - INSTALAÇÃO ELÉTRICA/ELETRIFICAÇÃO E ILUMINAÇÃO EXTERNA |  | UN | 0.2891 | 17.88 | 5.16
COMPOSIÇÃO AUXILIAR | 95811 | SINAPI | CONDULETE DE PVC, TIPO LB, PARA ELETRODUTO DE PVC SOLDÁVEL DN 25 MM (3/4''), APARENTE - FORNECIMENTO E INSTALAÇÃO. AF_10/2022 | INEL - INSTALAÇÃO ELÉTRICA/ELETRIFICAÇÃO E ILUMINAÇÃO EXTERNA |  | UN | 0.1349 | 14.72 | 1.98
COMPOSIÇÃO AUXILIAR | 96985 | SINAPI | HASTE DE ATERRAMENTO 5/8 PARA SPDA - FORNECIMENTO E INSTALAÇÃO. AF_12/2017 | INEL - INSTALAÇÃO ELÉTRICA/ELETRIFICAÇÃO E ILUMINAÇÃO EXTERNA |  | UN | 0.0385 | 68.62 | 2.64
COMPOSIÇÃO AUXILIAR | 96995 | SINAPI | REATERRO MANUAL APILOADO COM SOQUETE. AF_10/2017 | MOVT - MOVIMENTO DE TERRA |  | M³ | 0.006 | 39.26 | 0.23
COMPOSIÇÃO AUXILIAR | 97586 | SINAPI | LUMINÁRIA TIPO CALHA, DE SOBREPOR, COM 2 LÂMPADAS TUBULARES FLUORESCENTES DE 36 W, COM REATOR DE PARTIDA RÁPIDA - FORNECIMENTO E INSTALAÇÃO. AF_02/2020 | INEL - INSTALAÇÃO ELÉTRICA/ELETRIFICAÇÃO E ILUMINAÇÃO EXTERNA |  | UN | 0.1156 | 150.43 | 17.38
COMPOSIÇÃO AUXILIAR | 97593 | SINAPI | LUMINÁRIA TIPO SPOT, DE SOBREPOR, COM 1 LÂMPADA FLUORESCENTE DE 15 W, SEM REATOR - FORNECIMENTO E INSTALAÇÃO. AF_02/2020 | INEL - INSTALAÇÃO ELÉTRICA/ELETRIFICAÇÃO E ILUMINAÇÃO EXTERNA |  | UN | 0.0771 | 138.47 | 10.67
COMPOSIÇÃO AUXILIAR | 97611 | SINAPI | LÂMPADA COMPACTA FLUORESCENTE DE 15 W, BASE E27 - FORNECIMENTO E INSTALAÇÃO. AF_02/2020 | INEL - INSTALAÇÃO ELÉTRICA/ELETRIFICAÇÃO E ILUMINAÇÃO EXTERNA |  | UN | 0.0385 | 24.28 | 0.93
COMPOSIÇÃO AUXILIAR | 97612 | SINAPI | LÂMPADA COMPACTA FLUORESCENTE DE 20 W, BASE E27 - FORNECIMENTO E INSTALAÇÃO. AF_02/2020 | INEL - INSTALAÇÃO ELÉTRICA/ELETRIFICAÇÃO E ILUMINAÇÃO EXTERNA |  | UN | 0.0385 | 26.57 | 1.02
COMPOSIÇÃO AUXILIAR | 97886 | SINAPI | CAIXA ENTERRADA ELÉTRICA RETANGULAR, EM ALVENARIA COM TIJOLOS CERÂMICOS MACIÇOS, FUNDO COM BRITA, DIMENSÕES INTERNAS: 0,3X0,3X0,3 M. AF_12/2020 | INEL - INSTALAÇÃO ELÉTRICA/ELETRIFICAÇÃO E ILUMINAÇÃO EXTERNA |  | UN | 0.0385 | 139.83 | 5.38
COMPOSIÇÃO AUXILIAR | 97906 | SINAPI | CAIXA ENTERRADA HIDRÁULICA RETANGULAR, EM ALVENARIA COM BLOCOS DE CONCRETO, DIMENSÕES INTERNAS: 0,6X0,6X0,6 M PARA REDE DE ESGOTO. AF_12/2020 | INHI - INSTALAÇÕES HIDROS SANITÁRIAS |  | UN | 0.0193 | 369.8 | 7.13
COMPOSIÇÃO AUXILIAR | 98283 | SINAPI | CABO TELEFÔNICO CCI-50 4 PARES, SEM BLINDAGEM, INSTALADO EM DISTRIBUIÇÃO DE EDIFICAÇÃO RESIDENCIAL - FORNECIMENTO E INSTALAÇÃO. AF_11/2019 | INES - INSTALAÇÕES ESPECIAIS |  | M | 0.6167 | 8.03 | 4.95
COMPOSIÇÃO AUXILIAR | 98441 | SINAPI | PAREDE DE MADEIRA COMPENSADA PARA CONSTRUÇÃO TEMPORÁRIA EM CHAPA SIMPLES, EXTERNA, COM ÁREA LÍQUIDA MAIOR OU IGUAL A 6 M², SEM VÃO. AF_05/2018 | CANT - CANTEIRO DE OBRAS |  | M² | 0.2979 | 132.34 | 39.42
COMPOSIÇÃO AUXILIAR | 98442 | SINAPI | PAREDE DE MADEIRA COMPENSADA PARA CONSTRUÇÃO TEMPORÁRIA EM CHAPA SIMPLES, EXTERNA, COM ÁREA LÍQUIDA MENOR QUE 6 M², SEM VÃO. AF_05/2018 | CANT - CANTEIRO DE OBRAS |  | M² | 0.3429 | 134.87 | 46.24
COMPOSIÇÃO AUXILIAR | 98443 | SINAPI | PAREDE DE MADEIRA COMPENSADA PARA CONSTRUÇÃO TEMPORÁRIA EM CHAPA SIMPLES, INTERNA, COM ÁREA LÍQUIDA MAIOR OU IGUAL A 6 M², SEM VÃO. AF_05/2018 | CANT - CANTEIRO DE OBRAS |  | M² | 0.1581 | 117.93 | 18.64
COMPOSIÇÃO AUXILIAR | 98444 | SINAPI | PAREDE DE MADEIRA COMPENSADA PARA CONSTRUÇÃO TEMPORÁRIA EM CHAPA SIMPLES, INTERNA, COM ÁREA LÍQUIDA MENOR QUE 6 M², SEM VÃO. AF_05/2018 | CANT - CANTEIRO DE OBRAS |  | M² | 0.182 | 119.73 | 21.79
COMPOSIÇÃO AUXILIAR | 98445 | SINAPI | PAREDE DE MADEIRA COMPENSADA PARA CONSTRUÇÃO TEMPORÁRIA EM CHAPA SIMPLES, EXTERNA, COM ÁREA LÍQUIDA MAIOR OU IGUAL A 6 M², COM VÃO. AF_05/2018 | CANT - CANTEIRO DE OBRAS |  | M² | 0.4654 | 155.69 | 72.45
COMPOSIÇÃO AUXILIAR | 98446 | SINAPI | PAREDE DE MADEIRA COMPENSADA PARA CONSTRUÇÃO TEMPORÁRIA EM CHAPA SIMPLES, EXTERNA, COM ÁREA LÍQUIDA MENOR QUE 6 M², COM VÃO. AF_05/2018 | CANT - CANTEIRO DE OBRAS |  | M² | 0.3629 | 194.74 | 70.67
COMPOSIÇÃO AUXILIAR | 98447 | SINAPI | PAREDE DE MADEIRA COMPENSADA PARA CONSTRUÇÃO TEMPORÁRIA EM CHAPA SIMPLES, INTERNA, COM ÁREA LÍQUIDA MAIOR OU IGUAL A 6 M², COM VÃO. AF_05/2018 | CANT - CANTEIRO DE OBRAS |  | M² | 0.247 | 135.59 | 33.49
COMPOSIÇÃO AUXILIAR | 98448 | SINAPI | PAREDE DE MADEIRA COMPENSADA PARA CONSTRUÇÃO TEMPORÁRIA EM CHAPA SIMPLES, INTERNA, COM ÁREA LÍQUIDA MENOR QUE 6 M², COM VÃO. AF_05/2018 | CANT - CANTEIRO DE OBRAS |  | M² | 0.1926 | 165.84 | 31.94
INSUMO | 00003080 | SINAPI | FECHADURA ESPELHO PARA PORTA EXTERNA, EM ACO INOX (MAQUINA, TESTA E CONTRA-TESTA) E EM ZAMAC (MACANETA, LINGUETA E TRINCOS) COM ACABAMENTO CROMADO, MAQUINA DE 40 MM, INCLUINDO CHAVE TIPO CILINDRO | MATERIAL |  | CJ | 0.0578 | 65.45 | 3.78
INSUMO | 00003097 | SINAPI | FECHADURA ROSETA REDONDA PARA PORTA DE BANHEIRO, EM ACO INOX (MAQUINA, TESTA E CONTRA-TESTA) E EM ZAMAC (MACANETA, LINGUETA E TRINCOS) COM ACABAMENTO CROMADO, MAQUINA DE 40 MM, INCLUINDO CHAVE TIPO TRANQUETA | MATERIAL |  | CJ | 0.0385 | 73.28 | 2.82
INSUMO | 00010886 | SINAPI | EXTINTOR DE INCENDIO PORTATIL COM CARGA DE AGUA PRESSURIZADA DE 10 L, CLASSE A | MATERIAL |  | UN | 0.0193 | 218.75 | 4.22
INSUMO | 00010891 | SINAPI | EXTINTOR DE INCENDIO PORTATIL COM CARGA DE PO QUIMICO SECO (PQS) DE 4 KG, CLASSE BC | MATERIAL |  | UN | 0.0193 | 211.53 | 4.08
INSUMO | 00011587 | SINAPI | FORRO DE PVC LISO, BRANCO, REGUA DE 10 CM, ESPESSURA DE 8 MM A 10 MM (COM COLOCACAO / SEM ESTRUTURA METALICA) | MATERIAL |  | M² | 0.9938 | 111.41 | 110.71
|  |  |  | MO SEM LS => | 87.659 | LS => | 74.29 | MO COM LS => | 161.95
|  |  |  | VALOR DO BDI => | 283.89 |  | VALOR COM BDI => |  | 1359.26
[6 empty] | QUANT. => | 20 | PREÇO TOTAL => | 27185.2
1.7 | CÓDIGO | BANCO | DESCRIÇÃO | TIPO |  | UND | QUANT. | VALOR UNIT | TOTAL
COMPOSIÇÃO | 93584 | SINAPI | BARRACÃO PROVISÓRIO PARA DEPOSITO | CANT - CANTEIRO DE OBRAS |  | M² | 1 | 860.47 | 860.47
COMPOSIÇÃO AUXILIAR | 101165 | SINAPI | ALVENARIA DE EMBASAMENTO COM BLOCO ESTRUTURAL DE CONCRETO, DE 14X19X29CM E ARGAMASSA DE ASSENTAMENTO COM PREPARO EM BETONEIRA. AF_05/2020 | FUES - FUNDAÇÕES E ESTRUTURAS |  | M³ | 0.0417 | 794.28 | 33.12
COMPOSIÇÃO AUXILIAR | 88489 | SINAPI | APLICAÇÃO MANUAL DE PINTURA COM TINTA LÁTEX ACRÍLICA EM PAREDES, DUAS DEMÃOS. AF_06/2014 | PINT - PINTURAS |  | M² | 5.0649 | 14.31 | 72.47
COMPOSIÇÃO AUXILIAR | 91170 | SINAPI | FIXAÇÃO DE TUBOS HORIZONTAIS DE PVC, CPVC OU COBRE DIÂMETROS MENORES OU IGUAIS A 40 MM OU ELETROCALHAS ATÉ 150MM DE LARGURA, COM ABRAÇADEIRA METÁLICA RÍGIDA TIPO D 1/2, FIXADA EM PERFILADO EM LAJE. AF_05/2015 | INHI - INSTALAÇÕES HIDROS SANITÁRIAS |  | M | 0.1325 | 2.77 | 0.36
COMPOSIÇÃO AUXILIAR | 91173 | SINAPI | FIXAÇÃO DE TUBOS VERTICAIS DE PPR DIÂMETROS MENORES OU IGUAIS A 40 MM COM ABRAÇADEIRA METÁLICA RÍGIDA TIPO D 1/2", FIXADA EM PERFILADO EM ALVENARIA. AF_05/2015 | INHI - INSTALAÇÕES HIDROS SANITÁRIAS |  | M | 0.1722 | 1.4 | 0.24
COMPOSIÇÃO AUXILIAR | 91341 | SINAPI | PORTA EM ALUMÍNIO DE ABRIR TIPO VENEZIANA COM GUARNIÇÃO, FIXAÇÃO COM PARAFUSOS - FORNECIMENTO E INSTALAÇÃO. AF_12/2019 | ESQV - ESQUADRIAS/FERRAGENS/VIDROS |  | M² | 0.153 | 659.12 | 100.84
COMPOSIÇÃO AUXILIAR | 91852 | SINAPI | ELETRODUTO FLEXÍVEL CORRUGADO, PVC, DN 20 MM (1/2"), PARA CIRCUITOS TERMINAIS, INSTALADO EM PAREDE - FORNECIMENTO E INSTALAÇÃO. AF_12/2015 | INEL - INSTALAÇÃO ELÉTRICA/ELETRIFICAÇÃO E ILUMINAÇÃO EXTERNA |  | M | 0.0662 | 7.96 | 0.52
COMPOSIÇÃO AUXILIAR | 91862 | SINAPI | ELETRODUTO RÍGIDO ROSCÁVEL, PVC, DN 20 MM (1/2"), PARA CIRCUITOS TERMINAIS, INSTALADO EM FORRO - FORNECIMENTO E INSTALAÇÃO. AF_12/2015 | INEL - INSTALAÇÃO ELÉTRICA/ELETRIFICAÇÃO E ILUMINAÇÃO EXTERNA |  | M | 0.1325 | 8.94 | 1.18
COMPOSIÇÃO AUXILIAR | 91870 | SINAPI | ELETRODUTO RÍGIDO ROSCÁVEL, PVC, DN 20 MM (1/2"), PARA CIRCUITOS TERMINAIS, INSTALADO EM PAREDE - FORNECIMENTO E INSTALAÇÃO. AF_12/2015 | INEL - INSTALAÇÃO ELÉTRICA/ELETRIFICAÇÃO E ILUMINAÇÃO EXTERNA |  | M | 0.1722 | 11.4 | 1.96
COMPOSIÇÃO AUXILIAR | 91924 | SINAPI | CABO DE COBRE FLEXÍVEL ISOLADO, 1,5 MM², ANTI-CHAMA 450/750 V, PARA CIRCUITOS TERMINAIS - FORNECIMENTO E INSTALAÇÃO. AF_12/2015 | INEL - INSTALAÇÃO ELÉTRICA/ELETRIFICAÇÃO E ILUMINAÇÃO EXTERNA |  | M | 0.6755 | 2.87 | 1.93
COMPOSIÇÃO AUXILIAR | 92023 | SINAPI | INTERRUPTOR SIMPLES (1 MÓDULO) COM 1 TOMADA DE EMBUTIR 2P+T 10 A, INCLUINDO SUPORTE E PLACA - FORNECIMENTO E INSTALAÇÃO. AF_12/2015 | INEL - INSTALAÇÃO ELÉTRICA/ELETRIFICAÇÃO E ILUMINAÇÃO EXTERNA |  | UN | 0.0662 | 47.23 | 3.12
COMPOSIÇÃO AUXILIAR | 92543 | SINAPI | TRAMA DE MADEIRA COMPOSTA POR TERÇAS PARA TELHADOS DE ATÉ 2 ÁGUAS PARA TELHA ONDULADA DE FIBROCIMENTO, METÁLICA, PLÁSTICA OU TERMOACÚSTICA, INCLUSO TRANSPORTE VERTICAL. AF_07/2019 | COBE - COBERTURA |  | M² | 1.7192 | 17.65 | 30.34
COMPOSIÇÃO AUXILIAR | 93358 | SINAPI | ESCAVAÇÃO MANUAL DE VALA COM PROFUNDIDADE MENOR OU IGUAL A 1,30 M. AF_02/2021 | MOVT - MOVIMENTO DE TERRA |  | M³ | 0.0404 | 64.75 | 2.61
COMPOSIÇÃO AUXILIAR | 94210 | SINAPI | TELHAMENTO COM TELHA ONDULADA DE FIBROCIMENTO E = 6 MM, COM RECOBRIMENTO LATERAL DE 1 1/4 DE ONDA PARA TELHADO COM INCLINAÇÃO MÁXIMA DE 10°, COM ATÉ 2 ÁGUAS, INCLUSO IÇAMENTO. AF_07/2019 | COBE - COBERTURA |  | M² | 1.7192 | 70.51 | 121.22
COMPOSIÇÃO AUXILIAR | 94559 | SINAPI | JANELA DE AÇO TIPO BASCULANTE PARA VIDROS, COM BATENTE, FERRAGENS E PINTURA ANTICORROSIVA. EXCLUSIVE VIDROS, ACABAMENTO, ALIZAR E CONTRAMARCO. FORNECIMENTO E INSTALAÇÃO. AF_12/2019 | ESQV - ESQUADRIAS/FERRAGENS/VIDROS |  | M² | 0.0662 | 644.93 | 42.69
COMPOSIÇÃO AUXILIAR | 95240 | SINAPI | LASTRO DE CONCRETO MAGRO, APLICADO EM PISOS, LAJES SOBRE SOLO OU RADIERS, ESPESSURA DE 3 CM. AF_07/2016 | FUES - FUNDAÇÕES E ESTRUTURAS |  | M² | 0.0093 | 15.69 | 0.14
COMPOSIÇÃO AUXILIAR | 95241 | SINAPI | LASTRO DE CONCRETO MAGRO, APLICADO EM PISOS, LAJES SOBRE SOLO OU RADIERS, ESPESSURA DE 5 CM. AF_07/2016 | FUES - FUNDAÇÕES E ESTRUTURAS |  | M² | 1.511 | 26.16 | 39.52
COMPOSIÇÃO AUXILIAR | 95805 | SINAPI | CONDULETE DE PVC, TIPO B, PARA ELETRODUTO DE PVC SOLDÁVEL DN 25 MM (3/4''), APARENTE - FORNECIMENTO E INSTALAÇÃO. AF_10/2022 | INEL - INSTALAÇÃO ELÉTRICA/ELETRIFICAÇÃO E ILUMINAÇÃO EXTERNA |  | UN | 0.1325 | 17.88 | 2.36
COMPOSIÇÃO AUXILIAR | 96995 | SINAPI | REATERRO MANUAL APILOADO COM SOQUETE. AF_10/2017 | MOVT - MOVIMENTO DE TERRA |  | M³ | 0.0106 | 39.26 | 0.41
COMPOSIÇÃO AUXILIAR | 97586 | SINAPI | LUMINÁRIA TIPO CALHA, DE SOBREPOR, COM 2 LÂMPADAS TUBULARES FLUORESCENTES DE 36 W, COM REATOR DE PARTIDA RÁPIDA - FORNECIMENTO E INSTALAÇÃO. AF_02/2020 | INEL - INSTALAÇÃO ELÉTRICA/ELETRIFICAÇÃO E ILUMINAÇÃO EXTERNA |  | UN | 0.0662 | 150.43 | 9.95
COMPOSIÇÃO AUXILIAR | 98441 | SINAPI | PAREDE DE MADEIRA COMPENSADA PARA CONSTRUÇÃO TEMPORÁRIA EM CHAPA SIMPLES, EXTERNA, COM ÁREA LÍQUIDA MAIOR OU IGUAL A 6 M², SEM VÃO. AF_05/2018 | CANT - CANTEIRO DE OBRAS |  | M² | 0.5136 | 132.34 | 67.96
COMPOSIÇÃO AUXILIAR | 98442 | SINAPI | PAREDE DE MADEIRA COMPENSADA PARA CONSTRUÇÃO TEMPORÁRIA EM CHAPA SIMPLES, EXTERNA, COM ÁREA LÍQUIDA MENOR QUE 6 M², SEM VÃO. AF_05/2018 | CANT - CANTEIRO DE OBRAS |  | M² | 0.5911 | 134.87 | 79.72
COMPOSIÇÃO AUXILIAR | 98445 | SINAPI | PAREDE DE MADEIRA COMPENSADA PARA CONSTRUÇÃO TEMPORÁRIA EM CHAPA SIMPLES, EXTERNA, COM ÁREA LÍQUIDA MAIOR OU IGUAL A 6 M², COM VÃO. AF_05/2018 | CANT - CANTEIRO DE OBRAS |  | M² | 0.8023 | 155.69 | 124.91
COMPOSIÇÃO AUXILIAR | 98446 | SINAPI | PAREDE DE MADEIRA COMPENSADA PARA CONSTRUÇÃO TEMPORÁRIA EM CHAPA SIMPLES, EXTERNA, COM ÁREA LÍQUIDA MENOR QUE 6 M², COM VÃO. AF_05/2018 | CANT - CANTEIRO DE OBRAS |  | M² | 0.6255 | 194.74 | 121.8
INSUMO | 00011455 | SINAPI | FERROLHO COM FECHO / TRINCO REDONDO, EM ACO GALVANIZADO / ZINCADO, DE SOBREPOR, COM COMPRIMENTO DE 8" E ESPESSURA MINIMA DA CHAPA DE 1,50 MM | MATERIAL |  | UN | 0.0662 | 16.75 | 1.1
|  |  |  | MO SEM LS => | 66.2409 | LS => | 56.14 | MO COM LS => | 122.38
|  |  |  | VALOR DO BDI => | 227.16 |  | VALOR COM BDI => |  | 1087.63
[6 empty] | QUANT. => | 20 | PREÇO TOTAL => | 21752.6
1.8 | CÓDIGO | BANCO | DESCRIÇÃO | TIPO |  | UND | QUANT. | VALOR UNIT | TOTAL
COMPOSIÇÃO | C1630 | SEINFRA | LOCAÇÃO DA OBRA - EXECUÇÃO DE GABARITO | LOCAÇÃO DA OBRA |  | M² | 1 | 8.08 | 8.08
INSUMO | I0101 | SEINFRA | ARAME GALVANIZADO N.16 BWG | 0 |  | KG | 0.02 | 25.36 | 0.5
INSUMO | I0498 | SEINFRA | CARPINTEIRO | 0 |  | H | 0.13 | 28.12 | 3.65
INSUMO | I1691 | SEINFRA | PONTALETE / BARROTE DE 3"X3" | 0 |  | M | 0.04 | 16.64 | 0.66
INSUMO | I1724 | SEINFRA | PREGO | 0 |  | KG | 0.012 | 17.95 | 0.21
INSUMO | I2429 | SEINFRA | TABUA DE VIROLA DE 12"X 1" | 0 |  | M² | 0.009 | 39.34 | 0.35
INSUMO | I2543 | SEINFRA | SERVENTE | 0 |  | H | 0.13 | 20.92 | 2.71
|  |  |  | MO SEM LS => | 0 | LS => | 0 | MO COM LS => | 0
|  |  |  | VALOR DO BDI => | 2.13 |  | VALOR COM BDI => |  | 10.21
[6 empty] | QUANT. => | 1514.3 | PREÇO TOTAL => | 15461
1.9 | CÓDIGO | BANCO | DESCRIÇÃO | TIPO |  | UND | QUANT. | VALOR UNIT | TOTAL
COMPOSIÇÃO | 98525 | SINAPI | LIMPEZA MECANIZADA DE TERRENO COM REMOÇÃO DE CAMADA VEGETAL | URBA - URBANIZAÇÃO |  | M² | 1 | 0.31 | 0.31
COMPOSIÇÃO AUXILIAR | 88316 | SINAPI | SERVENTE COM ENCARGOS COMPLEMENTARES | SEDI - SERVIÇOS DIVERSOS |  | H | 0.003 | 16.37 | 0.04
COMPOSIÇÃO AUXILIAR | 88441 | SINAPI | JARDINEIRO COM ENCARGOS COMPLEMENTARES | SEDI - SERVIÇOS DIVERSOS |  | H | 0.003 | 16.16 | 0.04
COMPOSIÇÃO AUXILIAR | 89031 | SINAPI | TRATOR DE ESTEIRAS, POTÊNCIA 100 HP, PESO OPERACIONAL 9,4 T, COM LÂMINA 2,19 M3 - CHI DIURNO. AF_06/2014 | CHOR - CUSTOS HORÁRIOS DE MÁQUINAS E EQUIPAMENTOS |  | CHI | 0.0024 | 56.68 | 0.13
COMPOSIÇÃO AUXILIAR | 89032 | SINAPI | TRATOR DE ESTEIRAS, POTÊNCIA 100 HP, PESO OPERACIONAL 9,4 T, COM LÂMINA 2,19 M3 - CHP DIURNO. AF_06/2014 | CHOR - CUSTOS HORÁRIOS DE MÁQUINAS E EQUIPAMENTOS |  | CHP | 0.0006 | 177.45 | 0.1
|  |  |  | MO SEM LS => | 0.048714 | LS => | 0.04 | MO COM LS => | 0.09
|  |  |  | VALOR DO BDI => | 0.08 |  | VALOR COM BDI => |  | 0.39
[6 empty] | QUANT. => | 2400 | PREÇO TOTAL => | 936
1.10 | CÓDIGO | BANCO | DESCRIÇÃO | TIPO |  | UND | QUANT. | VALOR UNIT | TOTAL
COMPOSIÇÃO | 0000104 | PRÓPRIO | ADMINISTRAÇÃO DA OBRA - CRECHE TIPO 1 | SERP - SERVIÇOS PRELIMINARES |  | MÊS | 1 | 32502.7 | 32502.7
COMPOSIÇÃO AUXILIAR | 90780 | SINAPI | MESTRE DE OBRAS COM ENCARGOS COMPLEMENTARES | SEDI - SERVIÇOS DIVERSOS |  | H | 200 | 32.74 | 6548
COMPOSIÇÃO AUXILIAR | 90777 | SINAPI | ENGENHEIRO CIVIL DE OBRA JUNIOR COM ENCARGOS COMPLEMENTARES | SEDI - SERVIÇOS DIVERSOS |  | H | 110 | 96.51 | 10616.1
COMPOSIÇÃO AUXILIAR | 90766 | SINAPI | ALMOXARIFE COM ENCARGOS COMPLEMENTARES | SEDI - SERVIÇOS DIVERSOS |  | H | 220 | 19.25 | 4235
COMPOSIÇÃO AUXILIAR | 88326 | SINAPI | VIGIA NOTURNO COM ENCARGOS COMPLEMENTARES | SEDI - SERVIÇOS DIVERSOS |  | H | 220 | 19.82 | 4360.4
COMPOSIÇÃO AUXILIAR | 88255 | SINAPI | AUXILIAR TÉCNICO DE ENGENHARIA COM ENCARGOS COMPLEMENTARES | SEDI - SERVIÇOS DIVERSOS |  | H | 150 | 24.48 | 3672
COMPOSIÇÃO AUXILIAR | 90772 | SINAPI | AUXILIAR DE ESCRITORIO COM ENCARGOS COMPLEMENTARES | SEDI - SERVIÇOS DIVERSOS |  | H | 220 | 13.96 | 3071.2
|  |  |  | MO SEM LS => | 15954.912 | LS => | 13521.79 | MO COM LS => | 29476.7
|  |  |  | VALOR DO BDI => | 8580.71 |  | VALOR COM BDI => |  | 41083.41
[6 empty] | QUANT. => | 10 | PREÇO TOTAL => | 410834.1
2 |  |  | MOVIMENTAÇÃO DE TERRA | [5 empty] | 55763.77
2.1 |  |  | EDIFICAÇÃO | [5 empty] | 53162.18
2.1.1 | CÓDIGO | BANCO | DESCRIÇÃO | TIPO |  | UND | QUANT. | VALOR UNIT | TOTAL
COMPOSIÇÃO | 94319 | SINAPI | ATERRO APILOADO EM CAMADAS DE 0,20 M COM MATERIAL ARGILO - ARENOSO (ENTRE BALDRAMES) | MOVT - MOVIMENTO DE TERRA |  | M³ | 1 | 70.06 | 70.06
COMPOSIÇÃO AUXILIAR | 5901 | SINAPI | CAMINHÃO PIPA 10.000 L TRUCADO, PESO BRUTO TOTAL 23.000 KG, CARGA ÚTIL MÁXIMA 15.935 KG, DISTÂNCIA ENTRE EIXOS 4,8 M, POTÊNCIA 230 CV, INCLUSIVE TANQUE DE AÇO PARA TRANSPORTE DE ÁGUA - CHP DIURNO. AF_06/2014 | CHOR - CUSTOS HORÁRIOS DE MÁQUINAS E EQUIPAMENTOS |  | CHP | 0.006 | 312.18 | 1.87
COMPOSIÇÃO AUXILIAR | 5903 | SINAPI | CAMINHÃO PIPA 10.000 L TRUCADO, PESO BRUTO TOTAL 23.000 KG, CARGA ÚTIL MÁXIMA 15.935 KG, DISTÂNCIA ENTRE EIXOS 4,8 M, POTÊNCIA 230 CV, INCLUSIVE TANQUE DE AÇO PARA TRANSPORTE DE ÁGUA - CHI DIURNO. AF_06/2014 | CHOR - CUSTOS HORÁRIOS DE MÁQUINAS E EQUIPAMENTOS |  | CHI | 0.003 | 57.27 | 0.17
COMPOSIÇÃO AUXILIAR | 88316 | SINAPI | SERVENTE COM ENCARGOS COMPLEMENTARES | SEDI - SERVIÇOS DIVERSOS |  | H | 0.659 | 16.37 | 10.78
COMPOSIÇÃO AUXILIAR | 91533 | SINAPI | COMPACTADOR DE SOLOS DE PERCUSSÃO (SOQUETE) COM MOTOR A GASOLINA 4 TEMPOS, POTÊNCIA 4 CV - CHP DIURNO. AF_08/2015 | CHOR - CUSTOS HORÁRIOS DE MÁQUINAS E EQUIPAMENTOS |  | CHP | 0.274 | 25.13 | 6.88
COMPOSIÇÃO AUXILIAR | 91534 | SINAPI | COMPACTADOR DE SOLOS DE PERCUSSÃO (SOQUETE) COM MOTOR A GASOLINA 4 TEMPOS, POTÊNCIA 4 CV - CHI DIURNO. AF_08/2015 | CHOR - CUSTOS HORÁRIOS DE MÁQUINAS E EQUIPAMENTOS |  | CHI | 0.254 | 18.64 | 4.73
INSUMO | 00006079 | SINAPI | ARGILA, ARGILA VERMELHA OU ARGILA ARENOSA (RETIRADA NA JAZIDA, SEM TRANSPORTE) | MATERIAL |  | M³ | 1.25 | 36.51 | 45.63
|  |  |  | MO SEM LS => | 7.9405 | LS => | 6.73 | MO COM LS => | 14.67
|  |  |  | VALOR DO BDI => | 18.49 |  | VALOR COM BDI => |  | 88.55
[6 empty] | QUANT. => | 274.13 | PREÇO TOTAL => | 24274.21
2.1.2 | CÓDIGO | BANCO | DESCRIÇÃO | TIPO |  | UND | QUANT. | VALOR UNIT | TOTAL
COMPOSIÇÃO | 93358 | SINAPI | ESCAVAÇÃO MANUAL DE VALAS EM QUALQUER TERRENO EXCETO ROCHA ATÉ H= 2,0M | MOVT - MOVIMENTO DE TERRA |  | M³ | 1 | 64.75 | 64.75
COMPOSIÇÃO AUXILIAR | 88316 | SINAPI | SERVENTE COM ENCARGOS COMPLEMENTARES | SEDI - SERVIÇOS DIVERSOS |  | H | 3.956 | 16.37 | 64.75
|  |  |  | MO SEM LS => | 23.9783 | LS => | 20.32 | MO COM LS => | 44.3
|  |  |  | VALOR DO BDI => | 17.09 |  | VALOR COM BDI => |  | 81.84
[6 empty] | QUANT. => | 270.47 | PREÇO TOTAL => | 22135.26
2.1.3 | CÓDIGO | BANCO | DESCRIÇÃO | TIPO |  | UND | QUANT. | VALOR UNIT | TOTAL
COMPOSIÇÃO | 101617 | SINAPI | REGULARIZAÇÃO E COMPACTAÇÃO DO FUNDO DE VALAS | MOVT - MOVIMENTO DE TERRA |  | M² | 1 | 2.34 | 2.34
COMPOSIÇÃO AUXILIAR | 88309 | SINAPI | PEDREIRO COM ENCARGOS COMPLEMENTARES | SEDI - SERVIÇOS DIVERSOS |  | H | 0.0507 | 20.7 | 1.04
COMPOSIÇÃO AUXILIAR | 88316 | SINAPI | SERVENTE COM ENCARGOS COMPLEMENTARES | SEDI - SERVIÇOS DIVERSOS |  | H | 0.076 | 16.37 | 1.24
COMPOSIÇÃO AUXILIAR | 91533 | SINAPI | COMPACTADOR DE SOLOS DE PERCUSSÃO (SOQUETE) COM MOTOR A GASOLINA 4 TEMPOS, POTÊNCIA 4 CV - CHP DIURNO. AF_08/2015 | CHOR - CUSTOS HORÁRIOS DE MÁQUINAS E EQUIPAMENTOS |  | CHP | 0.0016 | 25.13 | 0.04
COMPOSIÇÃO AUXILIAR | 91534 | SINAPI | COMPACTADOR DE SOLOS DE PERCUSSÃO (SOQUETE) COM MOTOR A GASOLINA 4 TEMPOS, POTÊNCIA 4 CV - CHI DIURNO. AF_08/2015 | CHOR - CUSTOS HORÁRIOS DE MÁQUINAS E EQUIPAMENTOS |  | CHI | 0.0016 | 18.64 | 0.02
|  |  |  | MO SEM LS => | 0.89851 | LS => | 0.76 | MO COM LS => | 1.66
|  |  |  | VALOR DO BDI => | 0.61 |  | VALOR COM BDI => |  | 2.95
[6 empty] | QUANT. => | 142.18 | PREÇO TOTAL => | 419.43
2.1.4 | CÓDIGO | BANCO | DESCRIÇÃO | TIPO |  | UND | QUANT. | VALOR UNIT | TOTAL
COMPOSIÇÃO | 93382 | SINAPI | REATERRO MANUAL DE VALAS COM COMPACTAÇÃO MECANIZADA. AF_04/2016 | MOVT - MOVIMENTO DE TERRA |  | M³ | 1 | 24.43 | 24.43
COMPOSIÇÃO AUXILIAR | 88316 | SINAPI | SERVENTE COM ENCARGOS COMPLEMENTARES | SEDI - SERVIÇOS DIVERSOS |  | H | 0.65 | 16.37 | 10.64
COMPOSIÇÃO AUXILIAR | 91533 | SINAPI | COMPACTADOR DE SOLOS DE PERCUSSÃO (SOQUETE) COM MOTOR A GASOLINA 4 TEMPOS, POTÊNCIA 4 CV - CHP DIURNO. AF_08/2015 | CHOR - CUSTOS HORÁRIOS DE MÁQUINAS E EQUIPAMENTOS |  | CHP | 0.274 | 25.13 | 6.88
COMPOSIÇÃO AUXILIAR | 91534 | SINAPI | COMPACTADOR DE SOLOS DE PERCUSSÃO (SOQUETE) COM MOTOR A GASOLINA 4 TEMPOS, POTÊNCIA 4 CV - CHI DIURNO. AF_08/2015 | CHOR - CUSTOS HORÁRIOS DE MÁQUINAS E EQUIPAMENTOS |  | CHI | 0.254 | 18.64 | 4.73
COMPOSIÇÃO AUXILIAR | 95606 | SINAPI | UMIDIFICAÇÃO DE MATERIAL PARA VALAS COM CAMINHÃO PIPA 10000L. AF_11/2016 | MOVT - MOVIMENTO DE TERRA |  | M³ | 1 | 2.18 | 2.18
|  |  |  | MO SEM LS => | 7.9405 | LS => | 6.73 | MO COM LS => | 14.67
|  |  |  | VALOR DO BDI => | 6.44 |  | VALOR COM BDI => |  | 30.87
[6 empty] | QUANT. => | 205.16 | PREÇO TOTAL => | 6333.28
2.2 |  |  | MURETA E ABRIGO GÁS | [5 empty] | 1666.3
2.2.1 | CÓDIGO | BANCO | DESCRIÇÃO | TIPO |  | UND | QUANT. | VALOR UNIT | TOTAL
COMPOSIÇÃO | 93358 | SINAPI | ESCAVAÇÃO MANUAL DE VALAS EM QUALQUER TERRENO EXCETO ROCHA ATÉ H=2,0 M | MOVT - MOVIMENTO DE TERRA |  | M³ | 1 | 64.75 | 64.75
COMPOSIÇÃO AUXILIAR | 88316 | SINAPI | SERVENTE COM ENCARGOS COMPLEMENTARES | SEDI - SERVIÇOS DIVERSOS |  | H | 3.956 | 16.37 | 64.75
|  |  |  | MO SEM LS => | 23.9783 | LS => | 20.32 | MO COM LS => | 44.3
|  |  |  | VALOR DO BDI => | 17.09 |  | VALOR COM BDI => |  | 81.84
[6 empty] | QUANT. => | 15.59 | PREÇO TOTAL => | 1275.88
2.2.2 | CÓDIGO | BANCO | DESCRIÇÃO | TIPO |  | UND | QUANT. | VALOR UNIT | TOTAL
COMPOSIÇÃO | 101617 | SINAPI | REGULARIZAÇÃO E COMPACTAÇÃO DO FUNDO DE VALAS | MOVT - MOVIMENTO DE TERRA |  | M² | 1 | 2.34 | 2.34
COMPOSIÇÃO AUXILIAR | 88309 | SINAPI | PEDREIRO COM ENCARGOS COMPLEMENTARES | SEDI - SERVIÇOS DIVERSOS |  | H | 0.0507 | 20.7 | 1.04
COMPOSIÇÃO AUXILIAR | 88316 | SINAPI | SERVENTE COM ENCARGOS COMPLEMENTARES | SEDI - SERVIÇOS DIVERSOS |  | H | 0.076 | 16.37 | 1.24
COMPOSIÇÃO AUXILIAR | 91533 | SINAPI | COMPACTADOR DE SOLOS DE PERCUSSÃO (SOQUETE) COM MOTOR A GASOLINA 4 TEMPOS, POTÊNCIA 4 CV - CHP DIURNO. AF_08/2015 | CHOR - CUSTOS HORÁRIOS DE MÁQUINAS E EQUIPAMENTOS |  | CHP | 0.0016 | 25.13 | 0.04
COMPOSIÇÃO AUXILIAR | 91534 | SINAPI | COMPACTADOR DE SOLOS DE PERCUSSÃO (SOQUETE) COM MOTOR A GASOLINA 4 TEMPOS, POTÊNCIA 4 CV - CHI DIURNO. AF_08/2015 | CHOR - CUSTOS HORÁRIOS DE MÁQUINAS E EQUIPAMENTOS |  | CHI | 0.0016 | 18.64 | 0.02
|  |  |  | MO SEM LS => | 0.89851 | LS => | 0.76 | MO COM LS => | 1.66
|  |  |  | VALOR DO BDI => | 0.61 |  | VALOR COM BDI => |  | 2.95
[6 empty] | QUANT. => | 12.95 | PREÇO TOTAL => | 38.2
2.2.3 | CÓDIGO | BANCO | DESCRIÇÃO | TIPO |  | UND | QUANT. | VALOR UNIT | TOTAL
COMPOSIÇÃO | 93382 | SINAPI | REATERRO MANUAL DE VALAS COM COMPACTAÇÃO MECANIZADA. AF_04/2016 | MOVT - MOVIMENTO DE TERRA |  | M³ | 1 | 24.43 | 24.43
COMPOSIÇÃO AUXILIAR | 88316 | SINAPI | SERVENTE COM ENCARGOS COMPLEMENTARES | SEDI - SERVIÇOS DIVERSOS |  | H | 0.65 | 16.37 | 10.64
COMPOSIÇÃO AUXILIAR | 91533 | SINAPI | COMPACTADOR DE SOLOS DE PERCUSSÃO (SOQUETE) COM MOTOR A GASOLINA 4 TEMPOS, POTÊNCIA 4 CV - CHP DIURNO. AF_08/2015 | CHOR - CUSTOS HORÁRIOS DE MÁQUINAS E EQUIPAMENTOS |  | CHP | 0.274 | 25.13 | 6.88
COMPOSIÇÃO AUXILIAR | 91534 | SINAPI | COMPACTADOR DE SOLOS DE PERCUSSÃO (SOQUETE) COM MOTOR A GASOLINA 4 TEMPOS, POTÊNCIA 4 CV - CHI DIURNO. AF_08/2015 | CHOR - CUSTOS HORÁRIOS DE MÁQUINAS E EQUIPAMENTOS |  | CHI | 0.254 | 18.64 | 4.73
COMPOSIÇÃO AUXILIAR | 95606 | SINAPI | UMIDIFICAÇÃO DE MATERIAL PARA VALAS COM CAMINHÃO PIPA 10000L. AF_11/2016 | MOVT - MOVIMENTO DE TERRA |  | M³ | 1 | 2.18 | 2.18
|  |  |  | MO SEM LS => | 7.9405 | LS => | 6.73 | MO COM LS => | 14.67
|  |  |  | VALOR DO BDI => | 6.44 |  | VALOR COM BDI => |  | 30.87
[6 empty] | QUANT. => | 11.41 | PREÇO TOTAL => | 352.22
2.3 |  |  | CASTELO D'ÁGUA | [5 empty] | 935.29
2.3.1 | CÓDIGO | BANCO | DESCRIÇÃO | TIPO |  | UND | QUANT. | VALOR UNIT | TOTAL
COMPOSIÇÃO | 93358 | SINAPI | ESCAVAÇÃO MANUAL DE VALAS EM QUALQUER TERRENO EXCETO ROCHA ATÉ H=2,0 M | MOVT - MOVIMENTO DE TERRA |  | M³ | 1 | 64.75 | 64.75
COMPOSIÇÃO AUXILIAR | 88316 | SINAPI | SERVENTE COM ENCARGOS COMPLEMENTARES | SEDI - SERVIÇOS DIVERSOS |  | H | 3.956 | 16.37 | 64.75
|  |  |  | MO SEM LS => | 23.9783 | LS => | 20.32 | MO COM LS => | 44.3
|  |  |  | VALOR DO BDI => | 17.09 |  | VALOR COM BDI => |  | 81.84
[6 empty] | QUANT. => | 10.09 | PREÇO TOTAL => | 825.76
2.3.2 | CÓDIGO | BANCO | DESCRIÇÃO | TIPO |  | UND | QUANT. | VALOR UNIT | TOTAL
COMPOSIÇÃO | 101617 | SINAPI | REGULARIZAÇÃO E COMPACTAÇÃO DO FUNDO DE VALAS | MOVT - MOVIMENTO DE TERRA |  | M² | 1 | 2.34 | 2.34
COMPOSIÇÃO AUXILIAR | 88309 | SINAPI | PEDREIRO COM ENCARGOS COMPLEMENTARES | SEDI - SERVIÇOS DIVERSOS |  | H | 0.0507 | 20.7 | 1.04
COMPOSIÇÃO AUXILIAR | 88316 | SINAPI | SERVENTE COM ENCARGOS COMPLEMENTARES | SEDI - SERVIÇOS DIVERSOS |  | H | 0.076 | 16.37 | 1.24
COMPOSIÇÃO AUXILIAR | 91533 | SINAPI | COMPACTADOR DE SOLOS DE PERCUSSÃO (SOQUETE) COM MOTOR A GASOLINA 4 TEMPOS, POTÊNCIA 4 CV - CHP DIURNO. AF_08/2015 | CHOR - CUSTOS HORÁRIOS DE MÁQUINAS E EQUIPAMENTOS |  | CHP | 0.0016 | 25.13 | 0.04
COMPOSIÇÃO AUXILIAR | 91534 | SINAPI | COMPACTADOR DE SOLOS DE PERCUSSÃO (SOQUETE) COM MOTOR A GASOLINA 4 TEMPOS, POTÊNCIA 4 CV - CHI DIURNO. AF_08/2015 | CHOR - CUSTOS HORÁRIOS DE MÁQUINAS E EQUIPAMENTOS |  | CHI | 0.0016 | 18.64 | 0.02
|  |  |  | MO SEM LS => | 0.89851 | LS => | 0.76 | MO COM LS => | 1.66
|  |  |  | VALOR DO BDI => | 0.61 |  | VALOR COM BDI => |  | 2.95
[6 empty] | QUANT. => | 12.96 | PREÇO TOTAL => | 38.23
2.3.3 | CÓDIGO | BANCO | DESCRIÇÃO | TIPO |  | UND | QUANT. | VALOR UNIT | TOTAL
COMPOSIÇÃO | 93382 | SINAPI | REATERRO MANUAL DE VALAS COM COMPACTAÇÃO MECANIZADA. AF_04/2016 | MOVT - MOVIMENTO DE TERRA |  | M³ | 1 | 24.43 | 24.43
COMPOSIÇÃO AUXILIAR | 88316 | SINAPI | SERVENTE COM ENCARGOS COMPLEMENTARES | SEDI - SERVIÇOS DIVERSOS |  | H | 0.65 | 16.37 | 10.64
COMPOSIÇÃO AUXILIAR | 91533 | SINAPI | COMPACTADOR DE SOLOS DE PERCUSSÃO (SOQUETE) COM MOTOR A GASOLINA 4 TEMPOS, POTÊNCIA 4 CV - CHP DIURNO. AF_08/2015 | CHOR - CUSTOS HORÁRIOS DE MÁQUINAS E EQUIPAMENTOS |  | CHP | 0.274 | 25.13 | 6.88
COMPOSIÇÃO AUXILIAR | 91534 | SINAPI | COMPACTADOR DE SOLOS DE PERCUSSÃO (SOQUETE) COM MOTOR A GASOLINA 4 TEMPOS, POTÊNCIA 4 CV - CHI DIURNO. AF_08/2015 | CHOR - CUSTOS HORÁRIOS DE MÁQUINAS E EQUIPAMENTOS |  | CHI | 0.254 | 18.64 | 4.73
COMPOSIÇÃO AUXILIAR | 95606 | SINAPI | UMIDIFICAÇÃO DE MATERIAL PARA VALAS COM CAMINHÃO PIPA 10000L. AF_11/2016 | MOVT - MOVIMENTO DE TERRA |  | M³ | 1 | 2.18 | 2.18
|  |  |  | MO SEM LS => | 7.9405 | LS => | 6.73 | MO COM LS => | 14.67
|  |  |  | VALOR DO BDI => | 6.44 |  | VALOR COM BDI => |  | 30.87
[6 empty] | QUANT. => | 2.31 | PREÇO TOTAL => | 71.3
3 |  |  | INFRAESTRUTURA | [5 empty] | 282289.05
3.1 |  |  | CONCRETO ARMADO PARA FUNDAÇÕES - BLOCOS | [5 empty] | 98350.08
3.1.1 | CÓDIGO | BANCO | DESCRIÇÃO | TIPO |  | UND | QUANT. | VALOR UNIT | TOTAL
COMPOSIÇÃO | 100896 | SINAPI | ESTACA ESCAVADA MECANICAMENTE COM 20 CM DE DIAMETRO, SEM ARMAÇÃO | FUES - FUNDAÇÕES E ESTRUTURAS |  | M | 1 | 59.02 | 59.02
COMPOSIÇÃO AUXILIAR | 100973 | SINAPI | CARGA, MANOBRA E DESCARGA DE SOLOS E MATERIAIS GRANULARES EM CAMINHÃO BASCULANTE 6 M³ - CARGA COM PÁ CARREGADEIRA (CAÇAMBA DE 1,7 A 2,8 M³ / 128 HP) E DESCARGA LIVRE (UNIDADE: M3). AF_07/2020 | TRAN - TRANSPORTES, CARGAS E DESCARGAS |  | M³ | 0.0614 | 7.89 | 0.48
COMPOSIÇÃO AUXILIAR | 88316 | SINAPI | SERVENTE COM ENCARGOS COMPLEMENTARES | SEDI - SERVIÇOS DIVERSOS |  | H | 0.2263 | 16.37 | 3.7
COMPOSIÇÃO AUXILIAR | 90680 | SINAPI | PERFURATRIZ HIDRÁULICA SOBRE CAMINHÃO COM TRADO CURTO ACOPLADO, PROFUNDIDADE MÁXIMA DE 20 M, DIÂMETRO MÁXIMO DE 1500 MM, POTÊNCIA INSTALADA DE 137 HP, MESA ROTATIVA COM TORQUE MÁXIMO DE 30 KNM - CHP DIURNO. AF_06/2015 | CHOR - CUSTOS HORÁRIOS DE MÁQUINAS E EQUIPAMENTOS |  | CHP | 0.0247 | 399 | 9.85
COMPOSIÇÃO AUXILIAR | 90681 | SINAPI | PERFURATRIZ HIDRÁULICA SOBRE CAMINHÃO COM TRADO CURTO ACOPLADO, PROFUNDIDADE MÁXIMA DE 20 M, DIÂMETRO MÁXIMO DE 1500 MM, POTÊNCIA INSTALADA DE 137 HP, MESA ROTATIVA COM TORQUE MÁXIMO DE 30 KNM - CHI DIURNO. AF_06/2015 | CHOR - CUSTOS HORÁRIOS DE MÁQUINAS E EQUIPAMENTOS |  | CHI | 0.049 | 154.26 | 7.55
COMPOSIÇÃO AUXILIAR | 90778 | SINAPI | ENGENHEIRO CIVIL DE OBRA PLENO COM ENCARGOS COMPLEMENTARES | SEDI - SERVIÇOS DIVERSOS |  | H | 0.0051 | 109.58 | 0.55
COMPOSIÇÃO AUXILIAR | 95578 | SINAPI | MONTAGEM DE ARMADURA DE ESTACAS, DIÂMETRO = 12,5 MM. AF_09/2021_PS | FUES - FUNDAÇÕES E ESTRUTURAS |  | KG | 0.8491 | 11.17 | 9.48
COMPOSIÇÃO AUXILIAR | 97913 | SINAPI | TRANSPORTE COM CAMINHÃO BASCULANTE DE 6 M³, EM VIA URBANA EM REVESTIMENTO PRIMÁRIO (UNIDADE: M3XKM). AF_07/2020 | TRAN - TRANSPORTES, CARGAS E DESCARGAS |  | M3XKM | 0.0205 | 2.95 | 0.06
INSUMO | 00038405 | SINAPI | CONCRETO USINADO BOMBEAVEL, CLASSE DE RESISTENCIA C25, COM BRITA 0 E 1, SLUMP = 130 +/- 20 MM, EXCLUI SERVICO DE BOMBEAMENTO (NBR 8953) | MATERIAL |  | M³ | 0.0557 | 491.16 | 27.35
|  |  |  | MO SEM LS => | 2.3816 | LS => | 2.02 | MO COM LS => | 4.4
|  |  |  | VALOR DO BDI => | 15.58 |  | VALOR COM BDI => |  | 74.6
[6 empty] | QUANT. => | 199.5 | PREÇO TOTAL => | 14882.7
3.1.2 | CÓDIGO | BANCO | DESCRIÇÃO | TIPO |  | UND | QUANT. | VALOR UNIT | TOTAL
COMPOSIÇÃO | 100896 | SINAPI | ESTACA ESCAVADA MECANICAMENTE COM 40 CM DE DIAMETRO, SEM ARMAÇÃO | FUES - FUNDAÇÕES E ESTRUTURAS |  | M | 1 | 59.02 | 59.02
COMPOSIÇÃO AUXILIAR | 100973 | SINAPI | CARGA, MANOBRA E DESCARGA DE SOLOS E MATERIAIS GRANULARES EM CAMINHÃO BASCULANTE 6 M³ - CARGA COM PÁ CARREGADEIRA (CAÇAMBA DE 1,7 A 2,8 M³ / 128 HP) E DESCARGA LIVRE (UNIDADE: M3). AF_07/2020 | TRAN - TRANSPORTES, CARGAS E DESCARGAS |  | M³ | 0.0614 | 7.89 | 0.48
COMPOSIÇÃO AUXILIAR | 88316 | SINAPI | SERVENTE COM ENCARGOS COMPLEMENTARES | SEDI - SERVIÇOS DIVERSOS |  | H | 0.2263 | 16.37 | 3.7
COMPOSIÇÃO AUXILIAR | 90680 | SINAPI | PERFURATRIZ HIDRÁULICA SOBRE CAMINHÃO COM TRADO CURTO ACOPLADO, PROFUNDIDADE MÁXIMA DE 20 M, DIÂMETRO MÁXIMO DE 1500 MM, POTÊNCIA INSTALADA DE 137 HP, MESA ROTATIVA COM TORQUE MÁXIMO DE 30 KNM - CHP DIURNO. AF_06/2015 | CHOR - CUSTOS HORÁRIOS DE MÁQUINAS E EQUIPAMENTOS |  | CHP | 0.0247 | 399 | 9.85
COMPOSIÇÃO AUXILIAR | 90681 | SINAPI | PERFURATRIZ HIDRÁULICA SOBRE CAMINHÃO COM TRADO CURTO ACOPLADO, PROFUNDIDADE MÁXIMA DE 20 M, DIÂMETRO MÁXIMO DE 1500 MM, POTÊNCIA INSTALADA DE 137 HP, MESA ROTATIVA COM TORQUE MÁXIMO DE 30 KNM - CHI DIURNO. AF_06/2015 | CHOR - CUSTOS HORÁRIOS DE MÁQUINAS E EQUIPAMENTOS |  | CHI | 0.049 | 154.26 | 7.55
COMPOSIÇÃO AUXILIAR | 90778 | SINAPI | ENGENHEIRO CIVIL DE OBRA PLENO COM ENCARGOS COMPLEMENTARES | SEDI - SERVIÇOS DIVERSOS |  | H | 0.0051 | 109.58 | 0.55
COMPOSIÇÃO AUXILIAR | 95578 | SINAPI | MONTAGEM DE ARMADURA DE ESTACAS, DIÂMETRO = 12,5 MM. AF_09/2021_PS | FUES - FUNDAÇÕES E ESTRUTURAS |  | KG | 0.8491 | 11.17 | 9.48
COMPOSIÇÃO AUXILIAR | 97913 | SINAPI | TRANSPORTE COM CAMINHÃO BASCULANTE DE 6 M³, EM VIA URBANA EM REVESTIMENTO PRIMÁRIO (UNIDADE: M3XKM). AF_07/2020 | TRAN - TRANSPORTES, CARGAS E DESCARGAS |  | M3XKM | 0.0205 | 2.95 | 0.06
INSUMO | 00038405 | SINAPI | CONCRETO USINADO BOMBEAVEL, CLASSE DE RESISTENCIA C25, COM BRITA 0 E 1, SLUMP = 130 +/- 20 MM, EXCLUI SERVICO DE BOMBEAMENTO (NBR 8953) | MATERIAL |  | M³ | 0.0557 | 491.16 | 27.35
|  |  |  | MO SEM LS => | 2.3816 | LS => | 2.02 | MO COM LS => | 4.4
|  |  |  | VALOR DO BDI => | 15.58 |  | VALOR COM BDI => |  | 74.6
[6 empty] | QUANT. => | 199.5 | PREÇO TOTAL => | 14882.7
3.1.3 | CÓDIGO | BANCO | DESCRIÇÃO | TIPO |  | UND | QUANT. | VALOR UNIT | TOTAL
COMPOSIÇÃO | 96619 | SINAPI | LASTRO DE CONCRETO NÃO-ESTRUTURAL, ESPESSURA 5CM - FUNDO DE VALA | FUES - FUNDAÇÕES E ESTRUTURAS |  | M² | 1 | 27.13 | 27.13
COMPOSIÇÃO AUXILIAR | 88309 | SINAPI | PEDREIRO COM ENCARGOS COMPLEMENTARES | SEDI - SERVIÇOS DIVERSOS |  | H | 0.3106 | 20.7 | 6.42
COMPOSIÇÃO AUXILIAR | 88316 | SINAPI | SERVENTE COM ENCARGOS COMPLEMENTARES | SEDI - SERVIÇOS DIVERSOS |  | H | 0.0847 | 16.37 | 1.38
COMPOSIÇÃO AUXILIAR | 94968 | SINAPI | CONCRETO MAGRO PARA LASTRO, TRAÇO 1:4,5:4,5 (EM MASSA SECA DE CIMENTO/ AREIA MÉDIA/ BRITA 1) - PREPARO MECÂNICO COM BETONEIRA 600 L. AF_05/2021 | FUES - FUNDAÇÕES E ESTRUTURAS |  | M³ | 0.0565 | 342.19 | 19.33
|  |  |  | MO SEM LS => | 4.249 | LS => | 3.6 | MO COM LS => | 7.85
|  |  |  | VALOR DO BDI => | 7.16 |  | VALOR COM BDI => |  | 34.29
[6 empty] | QUANT. => | 42.29 | PREÇO TOTAL => | 1450.12
3.1.4 | CÓDIGO | BANCO | DESCRIÇÃO | TIPO |  | UND | QUANT. | VALOR UNIT | TOTAL
COMPOSIÇÃO | 96535 | SINAPI | FORMA DE MADEIRA EM TÁBUAS PARA FUNDAÇÕES, COM REAPROVEITAMENTO | FUES - FUNDAÇÕES E ESTRUTURAS |  | M² | 1 | 126.34 | 126.34
COMPOSIÇÃO AUXILIAR | 88239 | SINAPI | AJUDANTE DE CARPINTEIRO COM ENCARGOS COMPLEMENTARES | SEDI - SERVIÇOS DIVERSOS |  | H | 1.086 | 16.82 | 18.26
COMPOSIÇÃO AUXILIAR | 88262 | SINAPI | CARPINTEIRO DE FORMAS COM ENCARGOS COMPLEMENTARES | SEDI - SERVIÇOS DIVERSOS |  | H | 2.769 | 20.37 | 56.4
COMPOSIÇÃO AUXILIAR | 91692 | SINAPI | SERRA CIRCULAR DE BANCADA COM MOTOR ELÉTRICO POTÊNCIA DE 5HP, COM COIFA PARA DISCO 10" - CHP DIURNO. AF_08/2015 | CHOR - CUSTOS HORÁRIOS DE MÁQUINAS E EQUIPAMENTOS |  | CHP | 0.079 | 19.2 | 1.51
COMPOSIÇÃO AUXILIAR | 91693 | SINAPI | SERRA CIRCULAR DE BANCADA COM MOTOR ELÉTRICO POTÊNCIA DE 5HP, COM COIFA PARA DISCO 10" - CHI DIURNO. AF_08/2015 | CHOR - CUSTOS HORÁRIOS DE MÁQUINAS E EQUIPAMENTOS |  | CHI | 0.039 | 17.88 | 0.69
INSUMO | 00002692 | SINAPI | DESMOLDANTE PROTETOR PARA FORMAS DE MADEIRA, DE BASE OLEOSA EMULSIONADA EM AGUA | MATERIAL |  | L | 0.017 | 7.83 | 0.13
INSUMO | 00004517 | SINAPI | SARRAFO *2,5 X 7,5* CM EM PINUS, MISTA OU EQUIVALENTE DA REGIAO - BRUTA | MATERIAL |  | M | 4.612 | 4.64 | 21.39
INSUMO | 00005073 | SINAPI | PREGO DE ACO POLIDO COM CABECA 17 X 24 (2 1/4 X 11) | MATERIAL |  | KG | 0.047 | 24.62 | 1.15
INSUMO | 00005074 | SINAPI | PREGO DE ACO POLIDO COM CABECA 15 X 18 (1 1/2 X 13) | MATERIAL |  | KG | 0.016 | 27.07 | 0.43
INSUMO | 00006189 | SINAPI | TABUA NAO APARELHADA *2,5 X 30* CM, EM MACARANDUBA, ANGELIM OU EQUIVALENTE DA REGIAO - BRUTA | MATERIAL |  | M | 1.278 | 20.42 | 26.09
INSUMO | 00040304 | SINAPI | PREGO DE ACO POLIDO COM CABECA DUPLA 17 X 27 (2 1/2 X 11) | MATERIAL |  | KG | 0.01 | 29.82 | 0.29
|  |  |  | MO SEM LS => | 30.5115 | LS => | 25.86 | MO COM LS => | 56.37
|  |  |  | VALOR DO BDI => | 33.35 |  | VALOR COM BDI => |  | 159.69
[6 empty] | QUANT. => | 161.06 | PREÇO TOTAL => | 25719.67
3.1.5 | CÓDIGO | BANCO | DESCRIÇÃO | TIPO |  | UND | QUANT. | VALOR UNIT | TOTAL
COMPOSIÇÃO | 92919 | SINAPI | ARMAÇÃO DE AÇO CA-50 Ø 10MM; INCLUSO FORNECIMENTO, CORTE, DOBRA E COLOCAÇÃO | FUES - FUNDAÇÕES E ESTRUTURAS |  | KG | 1 | 14.23 | 14.23
COMPOSIÇÃO AUXILIAR | 88238 | SINAPI | AJUDANTE DE ARMADOR COM ENCARGOS COMPLEMENTARES | SEDI - SERVIÇOS DIVERSOS |  | H | 0.0116 | 16.17 | 0.18
COMPOSIÇÃO AUXILIAR | 88245 | SINAPI | ARMADOR COM ENCARGOS COMPLEMENTARES | SEDI - SERVIÇOS DIVERSOS |  | H | 0.0709 | 20.55 | 1.45
COMPOSIÇÃO AUXILIAR | 92803 | SINAPI | CORTE E DOBRA DE AÇO CA-50, DIÂMETRO DE 10,0 MM. AF_06/2022 | FUES - FUNDAÇÕES E ESTRUTURAS |  | KG | 1 | 11.79 | 11.79
INSUMO | 00039017 | SINAPI | ESPACADOR / DISTANCIADOR CIRCULAR COM ENTRADA LATERAL, EM PLASTICO, PARA VERGALHAO *4,2 A 12,5* MM, COBRIMENTO 20 MM | MATERIAL |  | UN | 0.543 | 0.22 | 0.11
INSUMO | 00043132 | SINAPI | ARAME RECOZIDO 16 BWG, D = 1,65 MM (0,016 KG/M) OU 18 BWG, D = 1,25 MM (0,01 KG/M) | MATERIAL |  | KG | 0.025 | 28 | 0.7
|  |  |  | MO SEM LS => | 0.71989 | LS => | 0.61 | MO COM LS => | 1.33
|  |  |  | VALOR DO BDI => | 3.75 |  | VALOR COM BDI => |  | 17.98
[6 empty] | QUANT. => | 493.91 | PREÇO TOTAL => | 8880.5
3.1.6 | CÓDIGO | BANCO | DESCRIÇÃO | TIPO |  | UND | QUANT. | VALOR UNIT | TOTAL
COMPOSIÇÃO | 92921 | SINAPI | ARMAÇÃO DE AÇO CA-50 Ø 12,5MM; INCLUSO FORNECIMENTO, CORTE, DOBRA E COLOCAÇÃO | FUES - FUNDAÇÕES E ESTRUTURAS |  | KG | 1 | 11.99 | 11.99
COMPOSIÇÃO AUXILIAR | 88238 | SINAPI | AJUDANTE DE ARMADOR COM ENCARGOS COMPLEMENTARES | SEDI - SERVIÇOS DIVERSOS |  | H | 0.0076 | 16.17 | 0.12
COMPOSIÇÃO AUXILIAR | 88245 | SINAPI | ARMADOR COM ENCARGOS COMPLEMENTARES | SEDI - SERVIÇOS DIVERSOS |  | H | 0.0464 | 20.55 | 0.95
COMPOSIÇÃO AUXILIAR | 92804 | SINAPI | CORTE E DOBRA DE AÇO CA-50, DIÂMETRO DE 12,5 MM. AF_06/2022 | FUES - FUNDAÇÕES E ESTRUTURAS |  | KG | 1 | 10.14 | 10.14
INSUMO | 00039017 | SINAPI | ESPACADOR / DISTANCIADOR CIRCULAR COM ENTRADA LATERAL, EM PLASTICO, PARA VERGALHAO *4,2 A 12,5* MM, COBRIMENTO 20 MM | MATERIAL |  | UN | 0.367 | 0.22 | 0.08
INSUMO | 00043132 | SINAPI | ARAME RECOZIDO 16 BWG, D = 1,65 MM (0,016 KG/M) OU 18 BWG, D = 1,25 MM (0,01 KG/M) | MATERIAL |  | KG | 0.025 | 28 | 0.7
|  |  |  | MO SEM LS => | 0.46008 | LS => | 0.39 | MO COM LS => | 0.85
|  |  |  | VALOR DO BDI => | 3.16 |  | VALOR COM BDI => |  | 15.15
[6 empty] | QUANT. => | 273.43 | PREÇO TOTAL => | 4142.46
3.1.7 | CÓDIGO | BANCO | DESCRIÇÃO | TIPO |  | UND | QUANT. | VALOR UNIT | TOTAL
COMPOSIÇÃO | 92915 | SINAPI | ARMAÇÃO DE AÇO CA-60 Ø 5,0MM; INCLUSO FORNECIMENTO, CORTE, DOBRA E COLOCAÇÃO | FUES - FUNDAÇÕES E ESTRUTURAS |  | KG | 1 | 17.36 | 17.36
COMPOSIÇÃO AUXILIAR | 88238 | SINAPI | AJUDANTE DE ARMADOR COM ENCARGOS COMPLEMENTARES | SEDI - SERVIÇOS DIVERSOS |  | H | 0.0316 | 16.17 | 0.51
COMPOSIÇÃO AUXILIAR | 88245 | SINAPI | ARMADOR COM ENCARGOS COMPLEMENTARES | SEDI - SERVIÇOS DIVERSOS |  | H | 0.1933 | 20.55 | 3.97
COMPOSIÇÃO AUXILIAR | 92800 | SINAPI | CORTE E DOBRA DE AÇO CA-60, DIÂMETRO DE 5,0 MM. AF_06/2022 | FUES - FUNDAÇÕES E ESTRUTURAS |  | KG | 1 | 11.92 | 11.92
INSUMO | 00039017 | SINAPI | ESPACADOR / DISTANCIADOR CIRCULAR COM ENTRADA LATERAL, EM PLASTICO, PARA VERGALHAO *4,2 A 12,5* MM, COBRIMENTO 20 MM | MATERIAL |  | UN | 1.19 | 0.22 | 0.26
INSUMO | 00043132 | SINAPI | ARAME RECOZIDO 16 BWG, D = 1,65 MM (0,016 KG/M) OU 18 BWG, D = 1,25 MM (0,01 KG/M) | MATERIAL |  | KG | 0.025 | 28 | 0.7
|  |  |  | MO SEM LS => | 2.3058 | LS => | 1.95 | MO COM LS => | 4.26
|  |  |  | VALOR DO BDI => | 4.58 |  | VALOR COM BDI => |  | 21.94
[6 empty] | QUANT. => | 374.17 | PREÇO TOTAL => | 8209.28
3.1.8 | CÓDIGO | BANCO | DESCRIÇÃO | TIPO |  | UND | QUANT. | VALOR UNIT | TOTAL
COMPOSIÇÃO | 96558 | SINAPI | CONCRETO BOMBEADO FCK= 25MPA; INCLUINDO PREPARO, LANÇAMENTO E ADENSAMENTO | FUES - FUNDAÇÕES E ESTRUTURAS |  | M³ | 1 | 629.88 | 629.88
COMPOSIÇÃO AUXILIAR | 88309 | SINAPI | PEDREIRO COM ENCARGOS COMPLEMENTARES | SEDI - SERVIÇOS DIVERSOS |  | H | 0.493 | 20.7 | 10.2
COMPOSIÇÃO AUXILIAR | 88316 | SINAPI | SERVENTE COM ENCARGOS COMPLEMENTARES | SEDI - SERVIÇOS DIVERSOS |  | H | 0.74 | 16.37 | 12.11
COMPOSIÇÃO AUXILIAR | 90586 | SINAPI | VIBRADOR DE IMERSÃO, DIÂMETRO DE PONTEIRA 45MM, MOTOR ELÉTRICO TRIFÁSICO POTÊNCIA DE 2 CV - CHP DIURNO. AF_06/2015 | CHOR - CUSTOS HORÁRIOS DE MÁQUINAS E EQUIPAMENTOS |  | CHP | 0.12 | 1.33 | 0.15
COMPOSIÇÃO AUXILIAR | 90587 | SINAPI | VIBRADOR DE IMERSÃO, DIÂMETRO DE PONTEIRA 45MM, MOTOR ELÉTRICO TRIFÁSICO POTÊNCIA DE 2 CV - CHI DIURNO. AF_06/2015 | CHOR - CUSTOS HORÁRIOS DE MÁQUINAS E EQUIPAMENTOS |  | CHI | 0.126 | 0.5 | 0.06
INSUMO | 00001525 | SINAPI | CONCRETO USINADO BOMBEAVEL, CLASSE DE RESISTENCIA C30, COM BRITA 0 E 1, SLUMP = 100 +/- 20 MM, INCLUI SERVICO DE BOMBEAMENTO (NBR 8953) | MATERIAL |  | M³ | 1.15 | 528.14 | 607.36
|  |  |  | MO SEM LS => | 8.5792 | LS => | 7.27 | MO COM LS => | 15.85
|  |  |  | VALOR DO BDI => | 166.28 |  | VALOR COM BDI => |  | 796.16
[6 empty] | QUANT. => | 25.35 | PREÇO TOTAL => | 20182.65
3.2 |  |  | CONCRETO ARMADO PARA FUNDAÇÕES - VIGAS BALDRAMES | [5 empty] | 151950.52
3.2.1 | CÓDIGO | BANCO | DESCRIÇÃO | TIPO |  | UND | QUANT. | VALOR UNIT | TOTAL
COMPOSIÇÃO | 95241 | SINAPI | LASTRO DE CONCRETO NÃO-ESTRUTURAL, ESPESSURA 5CM - FUNDO DE VALA | FUES - FUNDAÇÕES E ESTRUTURAS |  | M² | 1 | 26.16 | 26.16
COMPOSIÇÃO AUXILIAR | 88309 | SINAPI | PEDREIRO COM ENCARGOS COMPLEMENTARES | SEDI - SERVIÇOS DIVERSOS |  | H | 0.2718 | 20.7 | 5.62
COMPOSIÇÃO AUXILIAR | 88316 | SINAPI | SERVENTE COM ENCARGOS COMPLEMENTARES | SEDI - SERVIÇOS DIVERSOS |  | H | 0.0741 | 16.37 | 1.21
COMPOSIÇÃO AUXILIAR | 94968 | SINAPI | CONCRETO MAGRO PARA LASTRO, TRAÇO 1:4,5:4,5 (EM MASSA SECA DE CIMENTO/ AREIA MÉDIA/ BRITA 1) - PREPARO MECÂNICO COM BETONEIRA 600 L. AF_05/2021 | FUES - FUNDAÇÕES E ESTRUTURAS |  | M³ | 0.0565 | 342.19 | 19.33
|  |  |  | MO SEM LS => | 3.8593 | LS => | 3.27 | MO COM LS => | 7.13
|  |  |  | VALOR DO BDI => | 6.9 |  | VALOR COM BDI => |  | 33.06
[6 empty] | QUANT. => | 99.89 | PREÇO TOTAL => | 3302.36
3.2.2 | CÓDIGO | BANCO | DESCRIÇÃO | TIPO |  | UND | QUANT. | VALOR UNIT | TOTAL
COMPOSIÇÃO | 94968 | SINAPI | LASTRO DE CONCRETO NÃO-ESTRUTURAL, ESPESSURA 7CM, COM IMPERMEABILIZANTE - ENTRE BALDRAMES | FUES - FUNDAÇÕES E ESTRUTURAS |  | M³ | 1 | 342.19 | 342.19
COMPOSIÇÃO AUXILIAR | 88316 | SINAPI | SERVENTE COM ENCARGOS COMPLEMENTARES | SEDI - SERVIÇOS DIVERSOS |  | H | 2.1058 | 16.37 | 34.47
COMPOSIÇÃO AUXILIAR | 88377 | SINAPI | OPERADOR DE BETONEIRA ESTACIONÁRIA/MISTURADOR COM ENCARGOS COMPLEMENTARES | SEDI - SERVIÇOS DIVERSOS |  | H | 1.3315 | 15 | 19.97
COMPOSIÇÃO AUXILIAR | 89225 | SINAPI | BETONEIRA CAPACIDADE NOMINAL DE 600 L, CAPACIDADE DE MISTURA 360 L, MOTOR ELÉTRICO TRIFÁSICO POTÊNCIA DE 4 CV, SEM CARREGADOR - CHP DIURNO. AF_11/2014 | CHOR - CUSTOS HORÁRIOS DE MÁQUINAS E EQUIPAMENTOS |  | CHP | 0.6853 | 5.41 | 3.7
COMPOSIÇÃO AUXILIAR | 89226 | SINAPI | BETONEIRA CAPACIDADE NOMINAL DE 600 L, CAPACIDADE DE MISTURA 360 L, MOTOR ELÉTRICO TRIFÁSICO POTÊNCIA DE 4 CV, SEM CARREGADOR - CHI DIURNO. AF_11/2014 | CHOR - CUSTOS HORÁRIOS DE MÁQUINAS E EQUIPAMENTOS |  | CHI | 0.6462 | 1.56 | 1
INSUMO | 00000370 | SINAPI | AREIA MEDIA - POSTO JAZIDA/FORNECEDOR (RETIRADO NA JAZIDA, SEM TRANSPORTE) | MATERIAL |  | M³ | 0.8325 | 90 | 74.92
INSUMO | 00001379 | SINAPI | CIMENTO PORTLAND COMPOSTO CP II-32 | MATERIAL |  | KG | 213.4531 | 0.75 | 160.08
INSUMO | 00004721 | SINAPI | PEDRA BRITADA N. 1 (9,5 A 19 MM) POSTO PEDREIRA/FORNECEDOR, SEM FRETE | MATERIAL |  | M³ | 0.5821 | 82.56 | 48.05
|  |  |  | MO SEM LS => | 20.5737 | LS => | 17.44 | MO COM LS => | 38.01
|  |  |  | VALOR DO BDI => | 90.33 |  | VALOR COM BDI => |  | 432.52
[6 empty] | QUANT. => | 95.94 | PREÇO TOTAL => | 41495.96
3.2.3 | CÓDIGO | BANCO | DESCRIÇÃO | TIPO |  | UND | QUANT. | VALOR UNIT | TOTAL
COMPOSIÇÃO | 96536 | SINAPI | FORMA DE MADEIRA EM TÁBUAS PARA FUNDAÇÕES, COM REAPROVEITAMENTO | FUES - FUNDAÇÕES E ESTRUTURAS |  | M² | 1 | 64.82 | 64.82
COMPOSIÇÃO AUXILIAR | 88239 | SINAPI | AJUDANTE DE CARPINTEIRO COM ENCARGOS COMPLEMENTARES | SEDI - SERVIÇOS DIVERSOS |  | H | 0.471 | 16.82 | 7.92
COMPOSIÇÃO AUXILIAR | 88262 | SINAPI | CARPINTEIRO DE FORMAS COM ENCARGOS COMPLEMENTARES | SEDI - SERVIÇOS DIVERSOS |  | H | 1.145 | 20.37 | 23.32
COMPOSIÇÃO AUXILIAR | 91692 | SINAPI | SERRA CIRCULAR DE BANCADA COM MOTOR ELÉTRICO POTÊNCIA DE 5HP, COM COIFA PARA DISCO 10" - CHP DIURNO. AF_08/2015 | CHOR - CUSTOS HORÁRIOS DE MÁQUINAS E EQUIPAMENTOS |  | CHP | 0.017 | 19.2 | 0.32
COMPOSIÇÃO AUXILIAR | 91693 | SINAPI | SERRA CIRCULAR DE BANCADA COM MOTOR ELÉTRICO POTÊNCIA DE 5HP, COM COIFA PARA DISCO 10" - CHI DIURNO. AF_08/2015 | CHOR - CUSTOS HORÁRIOS DE MÁQUINAS E EQUIPAMENTOS |  | CHI | 0.014 | 17.88 | 0.25
INSUMO | 00002692 | SINAPI | DESMOLDANTE PROTETOR PARA FORMAS DE MADEIRA, DE BASE OLEOSA EMULSIONADA EM AGUA | MATERIAL |  | L | 0.017 | 7.83 | 0.13
INSUMO | 00004491 | SINAPI | PONTALETE *7,5 X 7,5* CM EM PINUS, MISTA OU EQUIVALENTE DA REGIAO - BRUTA | MATERIAL |  | M | 0.605 | 13.27 | 8.02
INSUMO | 00004517 | SINAPI | SARRAFO *2,5 X 7,5* CM EM PINUS, MISTA OU EQUIVALENTE DA REGIAO - BRUTA | MATERIAL |  | M | 0.567 | 4.64 | 2.63
INSUMO | 00005073 | SINAPI | PREGO DE ACO POLIDO COM CABECA 17 X 24 (2 1/4 X 11) | MATERIAL |  | KG | 0.026 | 24.62 | 0.64
INSUMO | 00006189 | SINAPI | TABUA NAO APARELHADA *2,5 X 30* CM, EM MACARANDUBA, ANGELIM OU EQUIVALENTE DA REGIAO - BRUTA | MATERIAL |  | M | 1.008 | 20.42 | 20.58
INSUMO | 00040304 | SINAPI | PREGO DE ACO POLIDO COM CABECA DUPLA 17 X 27 (2 1/2 X 11) | MATERIAL |  | KG | 0.034 | 29.82 | 1.01
|  |  |  | MO SEM LS => | 12.6225 | LS => | 10.7 | MO COM LS => | 23.32
|  |  |  | VALOR DO BDI => | 17.11 |  | VALOR COM BDI => |  | 81.93
[6 empty] | QUANT. => | 593.99 | PREÇO TOTAL => | 48665.6
3.2.4 | CÓDIGO | BANCO | DESCRIÇÃO | TIPO |  | UND | QUANT. | VALOR UNIT | TOTAL
COMPOSIÇÃO | 92916 | SINAPI | ARMAÇÃO DE AÇO CA-50 Ø 6,3MM; INCLUSO FORNECIMENTO, CORTE, DOBRA E COLOCAÇÃO | FUES - FUNDAÇÕES E ESTRUTURAS |  | KG | 1 | 16.71 | 16.71
COMPOSIÇÃO AUXILIAR | 88238 | SINAPI | AJUDANTE DE ARMADOR COM ENCARGOS COMPLEMENTARES | SEDI - SERVIÇOS DIVERSOS |  | H | 0.0233 | 16.17 | 0.37
COMPOSIÇÃO AUXILIAR | 88245 | SINAPI | ARMADOR COM ENCARGOS COMPLEMENTARES | SEDI - SERVIÇOS DIVERSOS |  | H | 0.1428 | 20.55 | 2.93
COMPOSIÇÃO AUXILIAR | 92801 | SINAPI | CORTE E DOBRA DE AÇO CA-50, DIÂMETRO DE 6,3 MM. AF_06/2022 | FUES - FUNDAÇÕES E ESTRUTURAS |  | KG | 1 | 12.5 | 12.5
INSUMO | 00039017 | SINAPI | ESPACADOR / DISTANCIADOR CIRCULAR COM ENTRADA LATERAL, EM PLASTICO, PARA VERGALHAO *4,2 A 12,5* MM, COBRIMENTO 20 MM | MATERIAL |  | UN | 0.97 | 0.22 | 0.21
INSUMO | 00043132 | SINAPI | ARAME RECOZIDO 16 BWG, D = 1,65 MM (0,016 KG/M) OU 18 BWG, D = 1,25 MM (0,01 KG/M) | MATERIAL |  | KG | 0.025 | 28 | 0.7
|  |  |  | MO SEM LS => | 1.5913 | LS => | 1.35 | MO COM LS => | 2.94
|  |  |  | VALOR DO BDI => | 4.41 |  | VALOR COM BDI => |  | 21.12
[6 empty] | QUANT. => | 0.17 | PREÇO TOTAL => | 3.59
3.2.5 | CÓDIGO | BANCO | DESCRIÇÃO | TIPO |  | UND | QUANT. | VALOR UNIT | TOTAL
COMPOSIÇÃO | 92917 | SINAPI | ARMAÇÃO DE AÇO CA-50 Ø 8MM; INCLUSO FORNECIMENTO, CORTE, DOBRA E COLOCAÇÃO | FUES - FUNDAÇÕES E ESTRUTURAS |  | KG | 1 | 15.86 | 15.86
COMPOSIÇÃO AUXILIAR | 88238 | SINAPI | AJUDANTE DE ARMADOR COM ENCARGOS COMPLEMENTARES | SEDI - SERVIÇOS DIVERSOS |  | H | 0.0166 | 16.17 | 0.26
COMPOSIÇÃO AUXILIAR | 88245 | SINAPI | ARMADOR COM ENCARGOS COMPLEMENTARES | SEDI - SERVIÇOS DIVERSOS |  | H | 0.1015 | 20.55 | 2.08
COMPOSIÇÃO AUXILIAR | 92802 | SINAPI | CORTE E DOBRA DE AÇO CA-50, DIÂMETRO DE 8,0 MM. AF_06/2022 | FUES - FUNDAÇÕES E ESTRUTURAS |  | KG | 1 | 12.66 | 12.66
INSUMO | 00039017 | SINAPI | ESPACADOR / DISTANCIADOR CIRCULAR COM ENTRADA LATERAL, EM PLASTICO, PARA VERGALHAO *4,2 A 12,5* MM, COBRIMENTO 20 MM | MATERIAL |  | UN | 0.743 | 0.22 | 0.16
INSUMO | 00043132 | SINAPI | ARAME RECOZIDO 16 BWG, D = 1,65 MM (0,016 KG/M) OU 18 BWG, D = 1,25 MM (0,01 KG/M) | MATERIAL |  | KG | 0.025 | 28 | 0.7
|  |  |  | MO SEM LS => | 1.0663 | LS => | 0.9 | MO COM LS => | 1.97
|  |  |  | VALOR DO BDI => | 4.18 |  | VALOR COM BDI => |  | 20.04
[6 empty] | QUANT. => | 804.86 | PREÇO TOTAL => | 16129.39
3.2.6 | CÓDIGO | BANCO | DESCRIÇÃO | TIPO |  | UND | QUANT. | VALOR UNIT | TOTAL
COMPOSIÇÃO | 92919 | SINAPI | ARMAÇÃO DE AÇO CA-50 Ø 10MM; INCLUSO FORNECIMENTO, CORTE, DOBRA E COLOCAÇÃO | FUES - FUNDAÇÕES E ESTRUTURAS |  | KG | 1 | 14.23 | 14.23
COMPOSIÇÃO AUXILIAR | 88238 | SINAPI | AJUDANTE DE ARMADOR COM ENCARGOS COMPLEMENTARES | SEDI - SERVIÇOS DIVERSOS |  | H | 0.0116 | 16.17 | 0.18
COMPOSIÇÃO AUXILIAR | 88245 | SINAPI | ARMADOR COM ENCARGOS COMPLEMENTARES | SEDI - SERVIÇOS DIVERSOS |  | H | 0.0709 | 20.55 | 1.45
COMPOSIÇÃO AUXILIAR | 92803 | SINAPI | CORTE E DOBRA DE AÇO CA-50, DIÂMETRO DE 10,0 MM. AF_06/2022 | FUES - FUNDAÇÕES E ESTRUTURAS |  | KG | 1 | 11.79 | 11.79
INSUMO | 00039017 | SINAPI | ESPACADOR / DISTANCIADOR CIRCULAR COM ENTRADA LATERAL, EM PLASTICO, PARA VERGALHAO *4,2 A 12,5* MM, COBRIMENTO 20 MM | MATERIAL |  | UN | 0.543 | 0.22 | 0.11
INSUMO | 00043132 | SINAPI | ARAME RECOZIDO 16 BWG, D = 1,65 MM (0,016 KG/M) OU 18 BWG, D = 1,25 MM (0,01 KG/M) | MATERIAL |  | KG | 0.025 | 28 | 0.7
|  |  |  | MO SEM LS => | 0.71989 | LS => | 0.61 | MO COM LS => | 1.33
|  |  |  | VALOR DO BDI => | 3.75 |  | VALOR COM BDI => |  | 17.98
[6 empty] | QUANT. => | 88.18 | PREÇO TOTAL => | 1585.47
3.2.7 | CÓDIGO | BANCO | DESCRIÇÃO | TIPO |  | UND | QUANT. | VALOR UNIT | TOTAL
COMPOSIÇÃO | 92921 | SINAPI | ARMAÇÃO DE AÇO CA-50 Ø 12,5MM; INCLUSO FORNECIMENTO, CORTE, DOBRA E COLOCAÇÃO | FUES - FUNDAÇÕES E ESTRUTURAS |  | KG | 1 | 11.99 | 11.99
COMPOSIÇÃO AUXILIAR | 88238 | SINAPI | AJUDANTE DE ARMADOR COM ENCARGOS COMPLEMENTARES | SEDI - SERVIÇOS DIVERSOS |  | H | 0.0076 | 16.17 | 0.12
COMPOSIÇÃO AUXILIAR | 88245 | SINAPI | ARMADOR COM ENCARGOS COMPLEMENTARES | SEDI - SERVIÇOS DIVERSOS |  | H | 0.0464 | 20.55 | 0.95
COMPOSIÇÃO AUXILIAR | 92804 | SINAPI | CORTE E DOBRA DE AÇO CA-50, DIÂMETRO DE 12,5 MM. AF_06/2022 | FUES - FUNDAÇÕES E ESTRUTURAS |  | KG | 1 | 10.14 | 10.14
INSUMO | 00039017 | SINAPI | ESPACADOR / DISTANCIADOR CIRCULAR COM ENTRADA LATERAL, EM PLASTICO, PARA VERGALHAO *4,2 A 12,5* MM, COBRIMENTO 20 MM | MATERIAL |  | UN | 0.367 | 0.22 | 0.08
INSUMO | 00043132 | SINAPI | ARAME RECOZIDO 16 BWG, D = 1,65 MM (0,016 KG/M) OU 18 BWG, D = 1,25 MM (0,01 KG/M) | MATERIAL |  | KG | 0.025 | 28 | 0.7
|  |  |  | MO SEM LS => | 0.46008 | LS => | 0.39 | MO COM LS => | 0.85
|  |  |  | VALOR DO BDI => | 3.16 |  | VALOR COM BDI => |  | 15.15
[6 empty] | QUANT. => | 24.33 | PREÇO TOTAL => | 368.59
3.2.8 | CÓDIGO | BANCO | DESCRIÇÃO | TIPO |  | UND | QUANT. | VALOR UNIT | TOTAL
COMPOSIÇÃO | 92915 | SINAPI | ARMAÇÃO DE AÇO CA-60 Ø 5,0MM; INCLUSO FORNECIMENTO, CORTE, DOBRA E COLOCAÇÃO | FUES - FUNDAÇÕES E ESTRUTURAS |  | KG | 1 | 17.36 | 17.36
COMPOSIÇÃO AUXILIAR | 88238 | SINAPI | AJUDANTE DE ARMADOR COM ENCARGOS COMPLEMENTARES | SEDI - SERVIÇOS DIVERSOS |  | H | 0.0316 | 16.17 | 0.51
COMPOSIÇÃO AUXILIAR | 88245 | SINAPI | ARMADOR COM ENCARGOS COMPLEMENTARES | SEDI - SERVIÇOS DIVERSOS |  | H | 0.1933 | 20.55 | 3.97
COMPOSIÇÃO AUXILIAR | 92800 | SINAPI | CORTE E DOBRA DE AÇO CA-60, DIÂMETRO DE 5,0 MM. AF_06/2022 | FUES - FUNDAÇÕES E ESTRUTURAS |  | KG | 1 | 11.92 | 11.92
INSUMO | 00039017 | SINAPI | ESPACADOR / DISTANCIADOR CIRCULAR COM ENTRADA LATERAL, EM PLASTICO, PARA VERGALHAO *4,2 A 12,5* MM, COBRIMENTO 20 MM | MATERIAL |  | UN | 1.19 | 0.22 | 0.26
INSUMO | 00043132 | SINAPI | ARAME RECOZIDO 16 BWG, D = 1,65 MM (0,016 KG/M) OU 18 BWG, D = 1,25 MM (0,01 KG/M) | MATERIAL |  | KG | 0.025 | 28 | 0.7
|  |  |  | MO SEM LS => | 2.3058 | LS => | 1.95 | MO COM LS => | 4.26
|  |  |  | VALOR DO BDI => | 4.58 |  | VALOR COM BDI => |  | 21.94
[6 empty] | QUANT. => | 405.01 | PREÇO TOTAL => | 8885.91
3.2.9 | CÓDIGO | BANCO | DESCRIÇÃO | TIPO |  | UND | QUANT. | VALOR UNIT | TOTAL
COMPOSIÇÃO | 96557 | SINAPI | CONCRETO BOMBEADO FCK= 25MPA; INCLUINDO PREPARO, LANÇAMENTO E ADENSAMENTO | FUES - FUNDAÇÕES E ESTRUTURAS |  | M³ | 1 | 623.92 | 623.92
COMPOSIÇÃO AUXILIAR | 88309 | SINAPI | PEDREIRO COM ENCARGOS COMPLEMENTARES | SEDI - SERVIÇOS DIVERSOS |  | H | 0.363 | 20.7 | 7.51
COMPOSIÇÃO AUXILIAR | 88316 | SINAPI | SERVENTE COM ENCARGOS COMPLEMENTARES | SEDI - SERVIÇOS DIVERSOS |  | H | 0.544 | 16.37 | 8.9
COMPOSIÇÃO AUXILIAR | 90586 | SINAPI | VIBRADOR DE IMERSÃO, DIÂMETRO DE PONTEIRA 45MM, MOTOR ELÉTRICO TRIFÁSICO POTÊNCIA DE 2 CV - CHP DIURNO. AF_06/2015 | CHOR - CUSTOS HORÁRIOS DE MÁQUINAS E EQUIPAMENTOS |  | CHP | 0.088 | 1.33 | 0.11
COMPOSIÇÃO AUXILIAR | 90587 | SINAPI | VIBRADOR DE IMERSÃO, DIÂMETRO DE PONTEIRA 45MM, MOTOR ELÉTRICO TRIFÁSICO POTÊNCIA DE 2 CV - CHI DIURNO. AF_06/2015 | CHOR - CUSTOS HORÁRIOS DE MÁQUINAS E EQUIPAMENTOS |  | CHI | 0.093 | 0.5 | 0.04
INSUMO | 00001525 | SINAPI | CONCRETO USINADO BOMBEAVEL, CLASSE DE RESISTENCIA C30, COM BRITA 0 E 1, SLUMP = 100 +/- 20 MM, INCLUI SERVICO DE BOMBEAMENTO (NBR 8953) | MATERIAL |  | M³ | 1.15 | 528.14 | 607.36
|  |  |  | MO SEM LS => | 6.3112 | LS => | 5.35 | MO COM LS => | 11.66
|  |  |  | VALOR DO BDI => | 164.71 |  | VALOR COM BDI => |  | 788.63
[6 empty] | QUANT. => | 39.96 | PREÇO TOTAL => | 31513.65
3.3 |  |  | FUNDAÇÃO DO CASTELO D'ÁGUA | [5 empty] | 20411.73
3.3.1 | CÓDIGO | BANCO | DESCRIÇÃO | TIPO |  | UND | QUANT. | VALOR UNIT | TOTAL
COMPOSIÇÃO | 100896 | SINAPI | ESTACA ESCAVADA MECANICAMENTE COM 25 CM DE DIAMETRO, SEM ARMAÇÃO | FUES - FUNDAÇÕES E ESTRUTURAS |  | M | 1 | 59.02 | 59.02
COMPOSIÇÃO AUXILIAR | 100973 | SINAPI | CARGA, MANOBRA E DESCARGA DE SOLOS E MATERIAIS GRANULARES EM CAMINHÃO BASCULANTE 6 M³ - CARGA COM PÁ CARREGADEIRA (CAÇAMBA DE 1,7 A 2,8 M³ / 128 HP) E DESCARGA LIVRE (UNIDADE: M3). AF_07/2020 | TRAN - TRANSPORTES, CARGAS E DESCARGAS |  | M³ | 0.0614 | 7.89 | 0.48
COMPOSIÇÃO AUXILIAR | 88316 | SINAPI | SERVENTE COM ENCARGOS COMPLEMENTARES | SEDI - SERVIÇOS DIVERSOS |  | H | 0.2263 | 16.37 | 3.7
COMPOSIÇÃO AUXILIAR | 90680 | SINAPI | PERFURATRIZ HIDRÁULICA SOBRE CAMINHÃO COM TRADO CURTO ACOPLADO, PROFUNDIDADE MÁXIMA DE 20 M, DIÂMETRO MÁXIMO DE 1500 MM, POTÊNCIA INSTALADA DE 137 HP, MESA ROTATIVA COM TORQUE MÁXIMO DE 30 KNM - CHP DIURNO. AF_06/2015 | CHOR - CUSTOS HORÁRIOS DE MÁQUINAS E EQUIPAMENTOS |  | CHP | 0.0247 | 399 | 9.85
COMPOSIÇÃO AUXILIAR | 90681 | SINAPI | PERFURATRIZ HIDRÁULICA SOBRE CAMINHÃO COM TRADO CURTO ACOPLADO, PROFUNDIDADE MÁXIMA DE 20 M, DIÂMETRO MÁXIMO DE 1500 MM, POTÊNCIA INSTALADA DE 137 HP, MESA ROTATIVA COM TORQUE MÁXIMO DE 30 KNM - CHI DIURNO. AF_06/2015 | CHOR - CUSTOS HORÁRIOS DE MÁQUINAS E EQUIPAMENTOS |  | CHI | 0.049 | 154.26 | 7.55
COMPOSIÇÃO AUXILIAR | 90778 | SINAPI | ENGENHEIRO CIVIL DE OBRA PLENO COM ENCARGOS COMPLEMENTARES | SEDI - SERVIÇOS DIVERSOS |  | H | 0.0051 | 109.58 | 0.55
COMPOSIÇÃO AUXILIAR | 95578 | SINAPI | MONTAGEM DE ARMADURA DE ESTACAS, DIÂMETRO = 12,5 MM. AF_09/2021_PS | FUES - FUNDAÇÕES E ESTRUTURAS |  | KG | 0.8491 | 11.17 | 9.48
COMPOSIÇÃO AUXILIAR | 97913 | SINAPI | TRANSPORTE COM CAMINHÃO BASCULANTE DE 6 M³, EM VIA URBANA EM REVESTIMENTO PRIMÁRIO (UNIDADE: M3XKM). AF_07/2020 | TRAN - TRANSPORTES, CARGAS E DESCARGAS |  | M3XKM | 0.0205 | 2.95 | 0.06
INSUMO | 00038405 | SINAPI | CONCRETO USINADO BOMBEAVEL, CLASSE DE RESISTENCIA C25, COM BRITA 0 E 1, SLUMP = 130 +/- 20 MM, EXCLUI SERVICO DE BOMBEAMENTO (NBR 8953) | MATERIAL |  | M³ | 0.0557 | 491.16 | 27.35
|  |  |  | MO SEM LS => | 2.3816 | LS => | 2.02 | MO COM LS => | 4.4
|  |  |  | VALOR DO BDI => | 15.58 |  | VALOR COM BDI => |  | 74.6
[6 empty] | QUANT. => | 63 | PREÇO TOTAL => | 4699.8
3.3.2 | CÓDIGO | BANCO | DESCRIÇÃO | TIPO |  | UND | QUANT. | VALOR UNIT | TOTAL
COMPOSIÇÃO | 95601 | SINAPI | ARRASAMENTO MECANICO DE ESTACA DE CONCRETO ARMADO, DIAMETROS DE ATÉ 40 CM. AF_05/2021 | FUES - FUNDAÇÕES E ESTRUTURAS |  | UN | 1 | 12.39 | 12.39
COMPOSIÇÃO AUXILIAR | 102274 | SINAPI | MARTELO DEMOLIDOR ELÉTRICO, COM POTÊNCIA DE 2.000 W, 1.000 IMPACTOS POR MINUTO, PESO DE 30 KG - CHI DIURNO. AF_01/2021 | CHOR - CUSTOS HORÁRIOS DE MÁQUINAS E EQUIPAMENTOS |  | CHI | 0.2003 | 16.75 | 3.35
COMPOSIÇÃO AUXILIAR | 102275 | SINAPI | MARTELO DEMOLIDOR ELÉTRICO, COM POTÊNCIA DE 2.000 W, 1.000 IMPACTOS POR MINUTO, PESO DE 30 KG - CHP DIURNO. AF_01/2021 | CHOR - CUSTOS HORÁRIOS DE MÁQUINAS E EQUIPAMENTOS |  | CHP | 0.1627 | 19.07 | 3.1
COMPOSIÇÃO AUXILIAR | 88316 | SINAPI | SERVENTE COM ENCARGOS COMPLEMENTARES | SEDI - SERVIÇOS DIVERSOS |  | H | 0.363 | 16.37 | 5.94
|  |  |  | MO SEM LS => | 4.5413 | LS => | 3.85 | MO COM LS => | 8.39
|  |  |  | VALOR DO BDI => | 3.27 |  | VALOR COM BDI => |  | 15.66
[6 empty] | QUANT. => | 9 | PREÇO TOTAL => | 140.94
3.3.3 | CÓDIGO | BANCO | DESCRIÇÃO | TIPO |  | UND | QUANT. | VALOR UNIT | TOTAL
COMPOSIÇÃO | 95241 | SINAPI | LASTRO DE CONCRETO NÃO-ESTRUTURAL, ESPESSURA 5CM | FUES - FUNDAÇÕES E ESTRUTURAS |  | M² | 1 | 26.16 | 26.16
COMPOSIÇÃO AUXILIAR | 88309 | SINAPI | PEDREIRO COM ENCARGOS COMPLEMENTARES | SEDI - SERVIÇOS DIVERSOS |  | H | 0.2718 | 20.7 | 5.62
COMPOSIÇÃO AUXILIAR | 88316 | SINAPI | SERVENTE COM ENCARGOS COMPLEMENTARES | SEDI - SERVIÇOS DIVERSOS |  | H | 0.0741 | 16.37 | 1.21
COMPOSIÇÃO AUXILIAR | 94968 | SINAPI | CONCRETO MAGRO PARA LASTRO, TRAÇO 1:4,5:4,5 (EM MASSA SECA DE CIMENTO/ AREIA MÉDIA/ BRITA 1) - PREPARO MECÂNICO COM BETONEIRA 600 L. AF_05/2021 | FUES - FUNDAÇÕES E ESTRUTURAS |  | M³ | 0.0565 | 342.19 | 19.33
|  |  |  | MO SEM LS => | 3.8593 | LS => | 3.27 | MO COM LS => | 7.13
|  |  |  | VALOR DO BDI => | 6.9 |  | VALOR COM BDI => |  | 33.06
[6 empty] | QUANT. => | 12.96 | PREÇO TOTAL => | 428.45
3.3.4 | CÓDIGO | BANCO | DESCRIÇÃO | TIPO |  | UND | QUANT. | VALOR UNIT | TOTAL
COMPOSIÇÃO | 96534 | SINAPI | FORMA DE MADEIRA EM TÁBUAS PARA FUNDAÇÕES, COM REAPROVEITAMENTO | FUES - FUNDAÇÕES E ESTRUTURAS |  | M² | 1 | 75.19 | 75.19
COMPOSIÇÃO AUXILIAR | 88239 | SINAPI | AJUDANTE DE CARPINTEIRO COM ENCARGOS COMPLEMENTARES | SEDI - SERVIÇOS DIVERSOS |  | H | 0.589 | 16.82 | 9.9
COMPOSIÇÃO AUXILIAR | 88262 | SINAPI | CARPINTEIRO DE FORMAS COM ENCARGOS COMPLEMENTARES | SEDI - SERVIÇOS DIVERSOS |  | H | 1.413 | 20.37 | 28.78
COMPOSIÇÃO AUXILIAR | 91692 | SINAPI | SERRA CIRCULAR DE BANCADA COM MOTOR ELÉTRICO POTÊNCIA DE 5HP, COM COIFA PARA DISCO 10" - CHP DIURNO. AF_08/2015 | CHOR - CUSTOS HORÁRIOS DE MÁQUINAS E EQUIPAMENTOS |  | CHP | 0.018 | 19.2 | 0.34
COMPOSIÇÃO AUXILIAR | 91693 | SINAPI | SERRA CIRCULAR DE BANCADA COM MOTOR ELÉTRICO POTÊNCIA DE 5HP, COM COIFA PARA DISCO 10" - CHI DIURNO. AF_08/2015 | CHOR - CUSTOS HORÁRIOS DE MÁQUINAS E EQUIPAMENTOS |  | CHI | 0.014 | 17.88 | 0.25
INSUMO | 00002692 | SINAPI | DESMOLDANTE PROTETOR PARA FORMAS DE MADEIRA, DE BASE OLEOSA EMULSIONADA EM AGUA | MATERIAL |  | L | 0.017 | 7.83 | 0.13
INSUMO | 00004491 | SINAPI | PONTALETE *7,5 X 7,5* CM EM PINUS, MISTA OU EQUIVALENTE DA REGIAO - BRUTA | MATERIAL |  | M | 0.625 | 13.27 | 8.29
INSUMO | 00004517 | SINAPI | SARRAFO *2,5 X 7,5* CM EM PINUS, MISTA OU EQUIVALENTE DA REGIAO - BRUTA | MATERIAL |  | M | 0.924 | 4.64 | 4.28
INSUMO | 00005074 | SINAPI | PREGO DE ACO POLIDO COM CABECA 15 X 18 (1 1/2 X 13) | MATERIAL |  | KG | 0.011 | 27.07 | 0.29
INSUMO | 00006189 | SINAPI | TABUA NAO APARELHADA *2,5 X 30* CM, EM MACARANDUBA, ANGELIM OU EQUIVALENTE DA REGIAO - BRUTA | MATERIAL |  | M | 1.059 | 20.42 | 21.62
INSUMO | 00040304 | SINAPI | PREGO DE ACO POLIDO COM CABECA DUPLA 17 X 27 (2 1/2 X 11) | MATERIAL |  | KG | 0.044 | 29.82 | 1.31
|  |  |  | MO SEM LS => | 15.5778 | LS => | 13.2 | MO COM LS => | 28.78
|  |  |  | VALOR DO BDI => | 19.85 |  | VALOR COM BDI => |  | 95.04
[6 empty] | QUANT. => | 8.64 | PREÇO TOTAL => | 821.14
3.3.5 | CÓDIGO | BANCO | DESCRIÇÃO | TIPO |  | UND | QUANT. | VALOR UNIT | TOTAL
COMPOSIÇÃO | 92919 | SINAPI | ARMAÇÃO DE AÇO CA-50 Ø 10MM; INCLUSO FORNECIMENTO, CORTE, DOBRA E COLOCAÇÃO | FUES - FUNDAÇÕES E ESTRUTURAS |  | KG | 1 | 14.23 | 14.23
COMPOSIÇÃO AUXILIAR | 88238 | SINAPI | AJUDANTE DE ARMADOR COM ENCARGOS COMPLEMENTARES | SEDI - SERVIÇOS DIVERSOS |  | H | 0.0116 | 16.17 | 0.18
COMPOSIÇÃO AUXILIAR | 88245 | SINAPI | ARMADOR COM ENCARGOS COMPLEMENTARES | SEDI - SERVIÇOS DIVERSOS |  | H | 0.0709 | 20.55 | 1.45
COMPOSIÇÃO AUXILIAR | 92803 | SINAPI | CORTE E DOBRA DE AÇO CA-50, DIÂMETRO DE 10,0 MM. AF_06/2022 | FUES - FUNDAÇÕES E ESTRUTURAS |  | KG | 1 | 11.79 | 11.79
INSUMO | 00039017 | SINAPI | ESPACADOR / DISTANCIADOR CIRCULAR COM ENTRADA LATERAL, EM PLASTICO, PARA VERGALHAO *4,2 A 12,5* MM, COBRIMENTO 20 MM | MATERIAL |  | UN | 0.543 | 0.22 | 0.11
INSUMO | 00043132 | SINAPI | ARAME RECOZIDO 16 BWG, D = 1,65 MM (0,016 KG/M) OU 18 BWG, D = 1,25 MM (0,01 KG/M) | MATERIAL |  | KG | 0.025 | 28 | 0.7
|  |  |  | MO SEM LS => | 0.71989 | LS => | 0.61 | MO COM LS => | 1.33
|  |  |  | VALOR DO BDI => | 3.75 |  | VALOR COM BDI => |  | 17.98
[6 empty] | QUANT. => | 238.29 | PREÇO TOTAL => | 4284.45
3.3.6 | CÓDIGO | BANCO | DESCRIÇÃO | TIPO |  | UND | QUANT. | VALOR UNIT | TOTAL
COMPOSIÇÃO | 92921 | SINAPI | ARMAÇÃO DE AÇO CA-50 Ø 12,5MM; INCLUSO FORNECIMENTO, CORTE, DOBRA E COLOCAÇÃO | FUES - FUNDAÇÕES E ESTRUTURAS |  | KG | 1 | 11.99 | 11.99
COMPOSIÇÃO AUXILIAR | 88238 | SINAPI | AJUDANTE DE ARMADOR COM ENCARGOS COMPLEMENTARES | SEDI - SERVIÇOS DIVERSOS |  | H | 0.0076 | 16.17 | 0.12
COMPOSIÇÃO AUXILIAR | 88245 | SINAPI | ARMADOR COM ENCARGOS COMPLEMENTARES | SEDI - SERVIÇOS DIVERSOS |  | H | 0.0464 | 20.55 | 0.95
COMPOSIÇÃO AUXILIAR | 92804 | SINAPI | CORTE E DOBRA DE AÇO CA-50, DIÂMETRO DE 12,5 MM. AF_06/2022 | FUES - FUNDAÇÕES E ESTRUTURAS |  | KG | 1 | 10.14 | 10.14
INSUMO | 00039017 | SINAPI | ESPACADOR / DISTANCIADOR CIRCULAR COM ENTRADA LATERAL, EM PLASTICO, PARA VERGALHAO *4,2 A 12,5* MM, COBRIMENTO 20 MM | MATERIAL |  | UN | 0.367 | 0.22 | 0.08
INSUMO | 00043132 | SINAPI | ARAME RECOZIDO 16 BWG, D = 1,65 MM (0,016 KG/M) OU 18 BWG, D = 1,25 MM (0,01 KG/M) | MATERIAL |  | KG | 0.025 | 28 | 0.7
|  |  |  | MO SEM LS => | 0.46008 | LS => | 0.39 | MO COM LS => | 0.85
|  |  |  | VALOR DO BDI => | 3.16 |  | VALOR COM BDI => |  | 15.15
[6 empty] | QUANT. => | 199.34 | PREÇO TOTAL => | 3020
3.3.7 | CÓDIGO | BANCO | DESCRIÇÃO | TIPO |  | UND | QUANT. | VALOR UNIT | TOTAL
COMPOSIÇÃO | 92924 | SINAPI | ARMAÇÃO DE AÇO CA-50 Ø 25MM; INCLUSO FORNECIMENTO, CORTE, DOBRA E COLOCAÇÃO | FUES - FUNDAÇÕES E ESTRUTURAS |  | KG | 1 | 13.11 | 13.11
COMPOSIÇÃO AUXILIAR | 88238 | SINAPI | AJUDANTE DE ARMADOR COM ENCARGOS COMPLEMENTARES | SEDI - SERVIÇOS DIVERSOS |  | H | 0.0035 | 16.17 | 0.05
COMPOSIÇÃO AUXILIAR | 88245 | SINAPI | ARMADOR COM ENCARGOS COMPLEMENTARES | SEDI - SERVIÇOS DIVERSOS |  | H | 0.0216 | 20.55 | 0.44
COMPOSIÇÃO AUXILIAR | 92798 | SINAPI | CORTE E DOBRA DE AÇO CA-50, DIÂMETRO DE 25,0 MM. AF_06/2022 | FUES - FUNDAÇÕES E ESTRUTURAS |  | KG | 1 | 11.91 | 11.91
INSUMO | 00039017 | SINAPI | ESPACADOR / DISTANCIADOR CIRCULAR COM ENTRADA LATERAL, EM PLASTICO, PARA VERGALHAO *4,2 A 12,5* MM, COBRIMENTO 20 MM | MATERIAL |  | UN | 0.052 | 0.22 | 0.01
INSUMO | 00043132 | SINAPI | ARAME RECOZIDO 16 BWG, D = 1,65 MM (0,016 KG/M) OU 18 BWG, D = 1,25 MM (0,01 KG/M) | MATERIAL |  | KG | 0.025 | 28 | 0.7
|  |  |  | MO SEM LS => | 0.19486 | LS => | 0.17 | MO COM LS => | 0.36
|  |  |  | VALOR DO BDI => | 3.46 |  | VALOR COM BDI => |  | 16.57
[6 empty] | QUANT. => | 18.49 | PREÇO TOTAL => | 306.37
3.3.8 | CÓDIGO | BANCO | DESCRIÇÃO | TIPO |  | UND | QUANT. | VALOR UNIT | TOTAL
COMPOSIÇÃO | 92915 | SINAPI | ARMAÇÃO DE AÇO CA-60 Ø 4,2MM; INCLUSO FORNECIMENTO, CORTE, DOBRA E COLOCAÇÃO | FUES - FUNDAÇÕES E ESTRUTURAS |  | KG | 1 | 17.36 | 17.36
COMPOSIÇÃO AUXILIAR | 88238 | SINAPI | AJUDANTE DE ARMADOR COM ENCARGOS COMPLEMENTARES | SEDI - SERVIÇOS DIVERSOS |  | H | 0.0316 | 16.17 | 0.51
COMPOSIÇÃO AUXILIAR | 88245 | SINAPI | ARMADOR COM ENCARGOS COMPLEMENTARES | SEDI - SERVIÇOS DIVERSOS |  | H | 0.1933 | 20.55 | 3.97
COMPOSIÇÃO AUXILIAR | 92800 | SINAPI | CORTE E DOBRA DE AÇO CA-60, DIÂMETRO DE 5,0 MM. AF_06/2022 | FUES - FUNDAÇÕES E ESTRUTURAS |  | KG | 1 | 11.92 | 11.92
INSUMO | 00039017 | SINAPI | ESPACADOR / DISTANCIADOR CIRCULAR COM ENTRADA LATERAL, EM PLASTICO, PARA VERGALHAO *4,2 A 12,5* MM, COBRIMENTO 20 MM | MATERIAL |  | UN | 1.19 | 0.22 | 0.26
INSUMO | 00043132 | SINAPI | ARAME RECOZIDO 16 BWG, D = 1,65 MM (0,016 KG/M) OU 18 BWG, D = 1,25 MM (0,01 KG/M) | MATERIAL |  | KG | 0.025 | 28 | 0.7
|  |  |  | MO SEM LS => | 2.3058 | LS => | 1.95 | MO COM LS => | 4.26
|  |  |  | VALOR DO BDI => | 4.58 |  | VALOR COM BDI => |  | 21.94
[6 empty] | QUANT. => | 23.54 | PREÇO TOTAL => | 516.46
3.3.9 | CÓDIGO | BANCO | DESCRIÇÃO | TIPO |  | UND | QUANT. | VALOR UNIT | TOTAL
COMPOSIÇÃO | 96558 | SINAPI | CONCRETO BOMBEADO FCK= 25MPA; INCLUINDO PREPARO, LANÇAMENTO E ADENSAMENTO | FUES - FUNDAÇÕES E ESTRUTURAS |  | M³ | 1 | 629.88 | 629.88
COMPOSIÇÃO AUXILIAR | 88309 | SINAPI | PEDREIRO COM ENCARGOS COMPLEMENTARES | SEDI - SERVIÇOS DIVERSOS |  | H | 0.493 | 20.7 | 10.2
COMPOSIÇÃO AUXILIAR | 88316 | SINAPI | SERVENTE COM ENCARGOS COMPLEMENTARES | SEDI - SERVIÇOS DIVERSOS |  | H | 0.74 | 16.37 | 12.11
COMPOSIÇÃO AUXILIAR | 90586 | SINAPI | VIBRADOR DE IMERSÃO, DIÂMETRO DE PONTEIRA 45MM, MOTOR ELÉTRICO TRIFÁSICO POTÊNCIA DE 2 CV - CHP DIURNO. AF_06/2015 | CHOR - CUSTOS HORÁRIOS DE MÁQUINAS E EQUIPAMENTOS |  | CHP | 0.12 | 1.33 | 0.15
COMPOSIÇÃO AUXILIAR | 90587 | SINAPI | VIBRADOR DE IMERSÃO, DIÂMETRO DE PONTEIRA 45MM, MOTOR ELÉTRICO TRIFÁSICO POTÊNCIA DE 2 CV - CHI DIURNO. AF_06/2015 | CHOR - CUSTOS HORÁRIOS DE MÁQUINAS E EQUIPAMENTOS |  | CHI | 0.126 | 0.5 | 0.06
INSUMO | 00001525 | SINAPI | CONCRETO USINADO BOMBEAVEL, CLASSE DE RESISTENCIA C30, COM BRITA 0 E 1, SLUMP = 100 +/- 20 MM, INCLUI SERVICO DE BOMBEAMENTO (NBR 8953) | MATERIAL |  | M³ | 1.15 | 528.14 | 607.36
|  |  |  | MO SEM LS => | 8.5792 | LS => | 7.27 | MO COM LS => | 15.85
|  |  |  | VALOR DO BDI => | 166.28 |  | VALOR COM BDI => |  | 796.16
[6 empty] | QUANT. => | 7.78 | PREÇO TOTAL => | 6194.12
3.4 |  |  | ABRIGO DE GÁS - BLOCOS | [5 empty] | 3051.87
3.4.1 | CÓDIGO | BANCO | DESCRIÇÃO | TIPO |  | UND | QUANT. | VALOR UNIT | TOTAL
COMPOSIÇÃO | 100896 | SINAPI | ESTACA ESCAVADA MECANICAMENTE COM 30 CM DE DIAMETRO, SEM ARMAÇÃO | FUES - FUNDAÇÕES E ESTRUTURAS |  | M | 1 | 59.02 | 59.02
COMPOSIÇÃO AUXILIAR | 100973 | SINAPI | CARGA, MANOBRA E DESCARGA DE SOLOS E MATERIAIS GRANULARES EM CAMINHÃO BASCULANTE 6 M³ - CARGA COM PÁ CARREGADEIRA (CAÇAMBA DE 1,7 A 2,8 M³ / 128 HP) E DESCARGA LIVRE (UNIDADE: M3). AF_07/2020 | TRAN - TRANSPORTES, CARGAS E DESCARGAS |  | M³ | 0.0614 | 7.89 | 0.48
COMPOSIÇÃO AUXILIAR | 88316 | SINAPI | SERVENTE COM ENCARGOS COMPLEMENTARES | SEDI - SERVIÇOS DIVERSOS |  | H | 0.2263 | 16.37 | 3.7
COMPOSIÇÃO AUXILIAR | 90680 | SINAPI | PERFURATRIZ HIDRÁULICA SOBRE CAMINHÃO COM TRADO CURTO ACOPLADO, PROFUNDIDADE MÁXIMA DE 20 M, DIÂMETRO MÁXIMO DE 1500 MM, POTÊNCIA INSTALADA DE 137 HP, MESA ROTATIVA COM TORQUE MÁXIMO DE 30 KNM - CHP DIURNO. AF_06/2015 | CHOR - CUSTOS HORÁRIOS DE MÁQUINAS E EQUIPAMENTOS |  | CHP | 0.0247 | 399 | 9.85
COMPOSIÇÃO AUXILIAR | 90681 | SINAPI | PERFURATRIZ HIDRÁULICA SOBRE CAMINHÃO COM TRADO CURTO ACOPLADO, PROFUNDIDADE MÁXIMA DE 20 M, DIÂMETRO MÁXIMO DE 1500 MM, POTÊNCIA INSTALADA DE 137 HP, MESA ROTATIVA COM TORQUE MÁXIMO DE 30 KNM - CHI DIURNO. AF_06/2015 | CHOR - CUSTOS HORÁRIOS DE MÁQUINAS E EQUIPAMENTOS |  | CHI | 0.049 | 154.26 | 7.55
COMPOSIÇÃO AUXILIAR | 90778 | SINAPI | ENGENHEIRO CIVIL DE OBRA PLENO COM ENCARGOS COMPLEMENTARES | SEDI - SERVIÇOS DIVERSOS |  | H | 0.0051 | 109.58 | 0.55
COMPOSIÇÃO AUXILIAR | 95578 | SINAPI | MONTAGEM DE ARMADURA DE ESTACAS, DIÂMETRO = 12,5 MM. AF_09/2021_PS | FUES - FUNDAÇÕES E ESTRUTURAS |  | KG | 0.8491 | 11.17 | 9.48
COMPOSIÇÃO AUXILIAR | 97913 | SINAPI | TRANSPORTE COM CAMINHÃO BASCULANTE DE 6 M³, EM VIA URBANA EM REVESTIMENTO PRIMÁRIO (UNIDADE: M3XKM). AF_07/2020 | TRAN - TRANSPORTES, CARGAS E DESCARGAS |  | M3XKM | 0.0205 | 2.95 | 0.06
INSUMO | 00038405 | SINAPI | CONCRETO USINADO BOMBEAVEL, CLASSE DE RESISTENCIA C25, COM BRITA 0 E 1, SLUMP = 130 +/- 20 MM, EXCLUI SERVICO DE BOMBEAMENTO (NBR 8953) | MATERIAL |  | M³ | 0.0557 | 491.16 | 27.35
|  |  |  | MO SEM LS => | 2.3816 | LS => | 2.02 | MO COM LS => | 4.4
|  |  |  | VALOR DO BDI => | 15.58 |  | VALOR COM BDI => |  | 74.6
[6 empty] | QUANT. => | 21 | PREÇO TOTAL => | 1566.6
3.4.2 | CÓDIGO | BANCO | DESCRIÇÃO | TIPO |  | UND | QUANT. | VALOR UNIT | TOTAL
COMPOSIÇÃO | 95241 | SINAPI | LASTRO DE CONCRETO NÃO-ESTRUTURAL, ESPESSURA 5 CM | FUES - FUNDAÇÕES E ESTRUTURAS |  | M² | 1 | 26.16 | 26.16
COMPOSIÇÃO AUXILIAR | 88309 | SINAPI | PEDREIRO COM ENCARGOS COMPLEMENTARES | SEDI - SERVIÇOS DIVERSOS |  | H | 0.2718 | 20.7 | 5.62
COMPOSIÇÃO AUXILIAR | 88316 | SINAPI | SERVENTE COM ENCARGOS COMPLEMENTARES | SEDI - SERVIÇOS DIVERSOS |  | H | 0.0741 | 16.37 | 1.21
COMPOSIÇÃO AUXILIAR | 94968 | SINAPI | CONCRETO MAGRO PARA LASTRO, TRAÇO 1:4,5:4,5 (EM MASSA SECA DE CIMENTO/ AREIA MÉDIA/ BRITA 1) - PREPARO MECÂNICO COM BETONEIRA 600 L. AF_05/2021 | FUES - FUNDAÇÕES E ESTRUTURAS |  | M³ | 0.0565 | 342.19 | 19.33
|  |  |  | MO SEM LS => | 3.8593 | LS => | 3.27 | MO COM LS => | 7.13
|  |  |  | VALOR DO BDI => | 6.9 |  | VALOR COM BDI => |  | 33.06
[6 empty] | QUANT. => | 1.5 | PREÇO TOTAL => | 49.59
3.4.3 | CÓDIGO | BANCO | DESCRIÇÃO | TIPO |  | UND | QUANT. | VALOR UNIT | TOTAL
COMPOSIÇÃO | 96534 | SINAPI | FORMA DE MADEIRA EM TÁBUAS PARA FUNDAÇÕES, COM REAPROVEITAMENTO | FUES - FUNDAÇÕES E ESTRUTURAS |  | M² | 1 | 75.19 | 75.19
COMPOSIÇÃO AUXILIAR | 88239 | SINAPI | AJUDANTE DE CARPINTEIRO COM ENCARGOS COMPLEMENTARES | SEDI - SERVIÇOS DIVERSOS |  | H | 0.589 | 16.82 | 9.9
COMPOSIÇÃO AUXILIAR | 88262 | SINAPI | CARPINTEIRO DE FORMAS COM ENCARGOS COMPLEMENTARES | SEDI - SERVIÇOS DIVERSOS |  | H | 1.413 | 20.37 | 28.78
COMPOSIÇÃO AUXILIAR | 91692 | SINAPI | SERRA CIRCULAR DE BANCADA COM MOTOR ELÉTRICO POTÊNCIA DE 5HP, COM COIFA PARA DISCO 10" - CHP DIURNO. AF_08/2015 | CHOR - CUSTOS HORÁRIOS DE MÁQUINAS E EQUIPAMENTOS |  | CHP | 0.018 | 19.2 | 0.34
COMPOSIÇÃO AUXILIAR | 91693 | SINAPI | SERRA CIRCULAR DE BANCADA COM MOTOR ELÉTRICO POTÊNCIA DE 5HP, COM COIFA PARA DISCO 10" - CHI DIURNO. AF_08/2015 | CHOR - CUSTOS HORÁRIOS DE MÁQUINAS E EQUIPAMENTOS |  | CHI | 0.014 | 17.88 | 0.25
INSUMO | 00002692 | SINAPI | DESMOLDANTE PROTETOR PARA FORMAS DE MADEIRA, DE BASE OLEOSA EMULSIONADA EM AGUA | MATERIAL |  | L | 0.017 | 7.83 | 0.13
INSUMO | 00004491 | SINAPI | PONTALETE *7,5 X 7,5* CM EM PINUS, MISTA OU EQUIVALENTE DA REGIAO - BRUTA | MATERIAL |  | M | 0.625 | 13.27 | 8.29
INSUMO | 00004517 | SINAPI | SARRAFO *2,5 X 7,5* CM EM PINUS, MISTA OU EQUIVALENTE DA REGIAO - BRUTA | MATERIAL |  | M | 0.924 | 4.64 | 4.28
INSUMO | 00005074 | SINAPI | PREGO DE ACO POLIDO COM CABECA 15 X 18 (1 1/2 X 13) | MATERIAL |  | KG | 0.011 | 27.07 | 0.29
INSUMO | 00006189 | SINAPI | TABUA NAO APARELHADA *2,5 X 30* CM, EM MACARANDUBA, ANGELIM OU EQUIVALENTE DA REGIAO - BRUTA | MATERIAL |  | M | 1.059 | 20.42 | 21.62
INSUMO | 00040304 | SINAPI | PREGO DE ACO POLIDO COM CABECA DUPLA 17 X 27 (2 1/2 X 11) | MATERIAL |  | KG | 0.044 | 29.82 | 1.31
|  |  |  | MO SEM LS => | 15.5778 | LS => | 13.2 | MO COM LS => | 28.78
|  |  |  | VALOR DO BDI => | 19.85 |  | VALOR COM BDI => |  | 95.04
[6 empty] | QUANT. => | 6 | PREÇO TOTAL => | 570.24
3.4.4 | CÓDIGO | BANCO | DESCRIÇÃO | TIPO |  | UND | QUANT. | VALOR UNIT | TOTAL
COMPOSIÇÃO | 92915 | SINAPI | ARMAÇÃO DE AÇO CA-60 Ø 5,0MM; INCLUSO FORNECIMENTO, CORTE, DOBRA E COLOCAÇÃO | FUES - FUNDAÇÕES E ESTRUTURAS |  | KG | 1 | 17.36 | 17.36
COMPOSIÇÃO AUXILIAR | 88238 | SINAPI | AJUDANTE DE ARMADOR COM ENCARGOS COMPLEMENTARES | SEDI - SERVIÇOS DIVERSOS |  | H | 0.0316 | 16.17 | 0.51
COMPOSIÇÃO AUXILIAR | 88245 | SINAPI | ARMADOR COM ENCARGOS COMPLEMENTARES | SEDI - SERVIÇOS DIVERSOS |  | H | 0.1933 | 20.55 | 3.97
COMPOSIÇÃO AUXILIAR | 92800 | SINAPI | CORTE E DOBRA DE AÇO CA-60, DIÂMETRO DE 5,0 MM. AF_06/2022 | FUES - FUNDAÇÕES E ESTRUTURAS |  | KG | 1 | 11.92 | 11.92
INSUMO | 00039017 | SINAPI | ESPACADOR / DISTANCIADOR CIRCULAR COM ENTRADA LATERAL, EM PLASTICO, PARA VERGALHAO *4,2 A 12,5* MM, COBRIMENTO 20 MM | MATERIAL |  | UN | 1.19 | 0.22 | 0.26
INSUMO | 00043132 | SINAPI | ARAME RECOZIDO 16 BWG, D = 1,65 MM (0,016 KG/M) OU 18 BWG, D = 1,25 MM (0,01 KG/M) | MATERIAL |  | KG | 0.025 | 28 | 0.7
|  |  |  | MO SEM LS => | 2.3058 | LS => | 1.95 | MO COM LS => | 4.26
|  |  |  | VALOR DO BDI => | 4.58 |  | VALOR COM BDI => |  | 21.94
[6 empty] | QUANT. => | 12.23 | PREÇO TOTAL => | 268.32
3.4.5 | CÓDIGO | BANCO | DESCRIÇÃO | TIPO |  | UND | QUANT. | VALOR UNIT | TOTAL
COMPOSIÇÃO | 96558 | SINAPI | CONCRETO BOMBEADO FCK= 25MPA; INCLUINDO PREPARO, LANÇAMENTO E ADENSAMENTO | FUES - FUNDAÇÕES E ESTRUTURAS |  | M³ | 1 | 629.88 | 629.88
COMPOSIÇÃO AUXILIAR | 88309 | SINAPI | PEDREIRO COM ENCARGOS COMPLEMENTARES | SEDI - SERVIÇOS DIVERSOS |  | H | 0.493 | 20.7 | 10.2
COMPOSIÇÃO AUXILIAR | 88316 | SINAPI | SERVENTE COM ENCARGOS COMPLEMENTARES | SEDI - SERVIÇOS DIVERSOS |  | H | 0.74 | 16.37 | 12.11
COMPOSIÇÃO AUXILIAR | 90586 | SINAPI | VIBRADOR DE IMERSÃO, DIÂMETRO DE PONTEIRA 45MM, MOTOR ELÉTRICO TRIFÁSICO POTÊNCIA DE 2 CV - CHP DIURNO. AF_06/2015 | CHOR - CUSTOS HORÁRIOS DE MÁQUINAS E EQUIPAMENTOS |  | CHP | 0.12 | 1.33 | 0.15
COMPOSIÇÃO AUXILIAR | 90587 | SINAPI | VIBRADOR DE IMERSÃO, DIÂMETRO DE PONTEIRA 45MM, MOTOR ELÉTRICO TRIFÁSICO POTÊNCIA DE 2 CV - CHI DIURNO. AF_06/2015 | CHOR - CUSTOS HORÁRIOS DE MÁQUINAS E EQUIPAMENTOS |  | CHI | 0.126 | 0.5 | 0.06
INSUMO | 00001525 | SINAPI | CONCRETO USINADO BOMBEAVEL, CLASSE DE RESISTENCIA C30, COM BRITA 0 E 1, SLUMP = 100 +/- 20 MM, INCLUI SERVICO DE BOMBEAMENTO (NBR 8953) | MATERIAL |  | M³ | 1.15 | 528.14 | 607.36
|  |  |  | MO SEM LS => | 8.5792 | LS => | 7.27 | MO COM LS => | 15.85
|  |  |  | VALOR DO BDI => | 166.28 |  | VALOR COM BDI => |  | 796.16
[6 empty] | QUANT. => | 0.75 | PREÇO TOTAL => | 597.12
3.5 |  |  | MURETA E ABRIGO DE GÁS - VIGAS BALDRAME | [5 empty] | 8524.85
3.5.1 | CÓDIGO | BANCO | DESCRIÇÃO | TIPO |  | UND | QUANT. | VALOR UNIT | TOTAL
COMPOSIÇÃO | 95241 | SINAPI | LASTRO DE CONCRETO NÃO-ESTRUTURAL, ESPESSURA 5CM | FUES - FUNDAÇÕES E ESTRUTURAS |  | M² | 1 | 26.16 | 26.16
COMPOSIÇÃO AUXILIAR | 88309 | SINAPI | PEDREIRO COM ENCARGOS COMPLEMENTARES | SEDI - SERVIÇOS DIVERSOS |  | H | 0.2718 | 20.7 | 5.62
COMPOSIÇÃO AUXILIAR | 88316 | SINAPI | SERVENTE COM ENCARGOS COMPLEMENTARES | SEDI - SERVIÇOS DIVERSOS |  | H | 0.0741 | 16.37 | 1.21
COMPOSIÇÃO AUXILIAR | 94968 | SINAPI | CONCRETO MAGRO PARA LASTRO, TRAÇO 1:4,5:4,5 (EM MASSA SECA DE CIMENTO/ AREIA MÉDIA/ BRITA 1) - PREPARO MECÂNICO COM BETONEIRA 600 L. AF_05/2021 | FUES - FUNDAÇÕES E ESTRUTURAS |  | M³ | 0.0565 | 342.19 | 19.33
|  |  |  | MO SEM LS => | 3.8593 | LS => | 3.27 | MO COM LS => | 7.13
|  |  |  | VALOR DO BDI => | 6.9 |  | VALOR COM BDI => |  | 33.06
[6 empty] | QUANT. => | 11.45 | PREÇO TOTAL => | 378.53
3.5.2 | CÓDIGO | BANCO | DESCRIÇÃO | TIPO |  | UND | QUANT. | VALOR UNIT | TOTAL
COMPOSIÇÃO | 94968 | SINAPI | LASTRO DE CONCRETO NÃO-ESTRUTURAL, ESPESSURA 7CM, COM IMPERMEABILIZANTE - ENTRE BALDRAMES | FUES - FUNDAÇÕES E ESTRUTURAS |  | M³ | 1 | 342.19 | 342.19
COMPOSIÇÃO AUXILIAR | 88316 | SINAPI | SERVENTE COM ENCARGOS COMPLEMENTARES | SEDI - SERVIÇOS DIVERSOS |  | H | 2.1058 | 16.37 | 34.47
COMPOSIÇÃO AUXILIAR | 88377 | SINAPI | OPERADOR DE BETONEIRA ESTACIONÁRIA/MISTURADOR COM ENCARGOS COMPLEMENTARES | SEDI - SERVIÇOS DIVERSOS |  | H | 1.3315 | 15 | 19.97
COMPOSIÇÃO AUXILIAR | 89225 | SINAPI | BETONEIRA CAPACIDADE NOMINAL DE 600 L, CAPACIDADE DE MISTURA 360 L, MOTOR ELÉTRICO TRIFÁSICO POTÊNCIA DE 4 CV, SEM CARREGADOR - CHP DIURNO. AF_11/2014 | CHOR - CUSTOS HORÁRIOS DE MÁQUINAS E EQUIPAMENTOS |  | CHP | 0.6853 | 5.41 | 3.7
COMPOSIÇÃO AUXILIAR | 89226 | SINAPI | BETONEIRA CAPACIDADE NOMINAL DE 600 L, CAPACIDADE DE MISTURA 360 L, MOTOR ELÉTRICO TRIFÁSICO POTÊNCIA DE 4 CV, SEM CARREGADOR - CHI DIURNO. AF_11/2014 | CHOR - CUSTOS HORÁRIOS DE MÁQUINAS E EQUIPAMENTOS |  | CHI | 0.6462 | 1.56 | 1
INSUMO | 00000370 | SINAPI | AREIA MEDIA - POSTO JAZIDA/FORNECEDOR (RETIRADO NA JAZIDA, SEM TRANSPORTE) | MATERIAL |  | M³ | 0.8325 | 90 | 74.92
INSUMO | 00001379 | SINAPI | CIMENTO PORTLAND COMPOSTO CP II-32 | MATERIAL |  | KG | 213.4531 | 0.75 | 160.08
INSUMO | 00004721 | SINAPI | PEDRA BRITADA N. 1 (9,5 A 19 MM) POSTO PEDREIRA/FORNECEDOR, SEM FRETE | MATERIAL |  | M³ | 0.5821 | 82.56 | 48.05
|  |  |  | MO SEM LS => | 20.5737 | LS => | 17.44 | MO COM LS => | 38.01
|  |  |  | VALOR DO BDI => | 90.33 |  | VALOR COM BDI => |  | 432.52
[6 empty] | QUANT. => | 1.48 | PREÇO TOTAL => | 640.12
3.5.3 | CÓDIGO | BANCO | DESCRIÇÃO | TIPO |  | UND | QUANT. | VALOR UNIT | TOTAL
COMPOSIÇÃO | 96536 | SINAPI | FORMA DE MADEIRA EM TÁBUAS PARA FUNDAÇÕES, COM REAPROVEITAMENTO | FUES - FUNDAÇÕES E ESTRUTURAS |  | M² | 1 | 64.82 | 64.82
COMPOSIÇÃO AUXILIAR | 88239 | SINAPI | AJUDANTE DE CARPINTEIRO COM ENCARGOS COMPLEMENTARES | SEDI - SERVIÇOS DIVERSOS |  | H | 0.471 | 16.82 | 7.92
COMPOSIÇÃO AUXILIAR | 88262 | SINAPI | CARPINTEIRO DE FORMAS COM ENCARGOS COMPLEMENTARES | SEDI - SERVIÇOS DIVERSOS |  | H | 1.145 | 20.37 | 23.32
COMPOSIÇÃO AUXILIAR | 91692 | SINAPI | SERRA CIRCULAR DE BANCADA COM MOTOR ELÉTRICO POTÊNCIA DE 5HP, COM COIFA PARA DISCO 10" - CHP DIURNO. AF_08/2015 | CHOR - CUSTOS HORÁRIOS DE MÁQUINAS E EQUIPAMENTOS |  | CHP | 0.017 | 19.2 | 0.32
COMPOSIÇÃO AUXILIAR | 91693 | SINAPI | SERRA CIRCULAR DE BANCADA COM MOTOR ELÉTRICO POTÊNCIA DE 5HP, COM COIFA PARA DISCO 10" - CHI DIURNO. AF_08/2015 | CHOR - CUSTOS HORÁRIOS DE MÁQUINAS E EQUIPAMENTOS |  | CHI | 0.014 | 17.88 | 0.25
INSUMO | 00002692 | SINAPI | DESMOLDANTE PROTETOR PARA FORMAS DE MADEIRA, DE BASE OLEOSA EMULSIONADA EM AGUA | MATERIAL |  | L | 0.017 | 7.83 | 0.13
INSUMO | 00004491 | SINAPI | PONTALETE *7,5 X 7,5* CM EM PINUS, MISTA OU EQUIVALENTE DA REGIAO - BRUTA | MATERIAL |  | M | 0.605 | 13.27 | 8.02
INSUMO | 00004517 | SINAPI | SARRAFO *2,5 X 7,5* CM EM PINUS, MISTA OU EQUIVALENTE DA REGIAO - BRUTA | MATERIAL |  | M | 0.567 | 4.64 | 2.63
INSUMO | 00005073 | SINAPI | PREGO DE ACO POLIDO COM CABECA 17 X 24 (2 1/4 X 11) | MATERIAL |  | KG | 0.026 | 24.62 | 0.64
INSUMO | 00006189 | SINAPI | TABUA NAO APARELHADA *2,5 X 30* CM, EM MACARANDUBA, ANGELIM OU EQUIVALENTE DA REGIAO - BRUTA | MATERIAL |  | M | 1.008 | 20.42 | 20.58
INSUMO | 00040304 | SINAPI | PREGO DE ACO POLIDO COM CABECA DUPLA 17 X 27 (2 1/2 X 11) | MATERIAL |  | KG | 0.034 | 29.82 | 1.01
|  |  |  | MO SEM LS => | 12.6225 | LS => | 10.7 | MO COM LS => | 23.32
|  |  |  | VALOR DO BDI => | 17.11 |  | VALOR COM BDI => |  | 81.93
[6 empty] | QUANT. => | 36.64 | PREÇO TOTAL => | 3001.91
3.5.4 | CÓDIGO | BANCO | DESCRIÇÃO | TIPO |  | UND | QUANT. | VALOR UNIT | TOTAL
COMPOSIÇÃO | 92917 | SINAPI | ARMAÇÃO DE AÇO CA-50 Ø 8MM; INCLUSO FORNECIMENTO, CORTE, DOBRA E COLOCAÇÃO | FUES - FUNDAÇÕES E ESTRUTURAS |  | KG | 1 | 15.86 | 15.86
COMPOSIÇÃO AUXILIAR | 88238 | SINAPI | AJUDANTE DE ARMADOR COM ENCARGOS COMPLEMENTARES | SEDI - SERVIÇOS DIVERSOS |  | H | 0.0166 | 16.17 | 0.26
COMPOSIÇÃO AUXILIAR | 88245 | SINAPI | ARMADOR COM ENCARGOS COMPLEMENTARES | SEDI - SERVIÇOS DIVERSOS |  | H | 0.1015 | 20.55 | 2.08
COMPOSIÇÃO AUXILIAR | 92802 | SINAPI | CORTE E DOBRA DE AÇO CA-50, DIÂMETRO DE 8,0 MM. AF_06/2022 | FUES - FUNDAÇÕES E ESTRUTURAS |  | KG | 1 | 12.66 | 12.66
INSUMO | 00039017 | SINAPI | ESPACADOR / DISTANCIADOR CIRCULAR COM ENTRADA LATERAL, EM PLASTICO, PARA VERGALHAO *4,2 A 12,5* MM, COBRIMENTO 20 MM | MATERIAL |  | UN | 0.743 | 0.22 | 0.16
INSUMO | 00043132 | SINAPI | ARAME RECOZIDO 16 BWG, D = 1,65 MM (0,016 KG/M) OU 18 BWG, D = 1,25 MM (0,01 KG/M) | MATERIAL |  | KG | 0.025 | 28 | 0.7
|  |  |  | MO SEM LS => | 1.0663 | LS => | 0.9 | MO COM LS => | 1.97
|  |  |  | VALOR DO BDI => | 4.18 |  | VALOR COM BDI => |  | 20.04
[6 empty] | QUANT. => | 78.87 | PREÇO TOTAL => | 1580.55
3.5.5 | CÓDIGO | BANCO | DESCRIÇÃO | TIPO |  | UND | QUANT. | VALOR UNIT | TOTAL
COMPOSIÇÃO | 92915 | SINAPI | ARMAÇÃO DE AÇO CA-60 Ø 5,0MM; INCLUSO FORNECIMENTO, CORTE, DOBRA E COLOCAÇÃO | FUES - FUNDAÇÕES E ESTRUTURAS |  | KG | 1 | 17.36 | 17.36
COMPOSIÇÃO AUXILIAR | 88238 | SINAPI | AJUDANTE DE ARMADOR COM ENCARGOS COMPLEMENTARES | SEDI - SERVIÇOS DIVERSOS |  | H | 0.0316 | 16.17 | 0.51
COMPOSIÇÃO AUXILIAR | 88245 | SINAPI | ARMADOR COM ENCARGOS COMPLEMENTARES | SEDI - SERVIÇOS DIVERSOS |  | H | 0.1933 | 20.55 | 3.97
COMPOSIÇÃO AUXILIAR | 92800 | SINAPI | CORTE E DOBRA DE AÇO CA-60, DIÂMETRO DE 5,0 MM. AF_06/2022 | FUES - FUNDAÇÕES E ESTRUTURAS |  | KG | 1 | 11.92 | 11.92
INSUMO | 00039017 | SINAPI | ESPACADOR / DISTANCIADOR CIRCULAR COM ENTRADA LATERAL, EM PLASTICO, PARA VERGALHAO *4,2 A 12,5* MM, COBRIMENTO 20 MM | MATERIAL |  | UN | 1.19 | 0.22 | 0.26
INSUMO | 00043132 | SINAPI | ARAME RECOZIDO 16 BWG, D = 1,65 MM (0,016 KG/M) OU 18 BWG, D = 1,25 MM (0,01 KG/M) | MATERIAL |  | KG | 0.025 | 28 | 0.7
|  |  |  | MO SEM LS => | 2.3058 | LS => | 1.95 | MO COM LS => | 4.26
|  |  |  | VALOR DO BDI => | 4.58 |  | VALOR COM BDI => |  | 21.94
[6 empty] | QUANT. => | 8.43 | PREÇO TOTAL => | 184.95
3.5.6 | CÓDIGO | BANCO | DESCRIÇÃO | TIPO |  | UND | QUANT. | VALOR UNIT | TOTAL
COMPOSIÇÃO | 96558 | SINAPI | CONCRETO BOMBEADO FCK= 25MPA; INCLUINDO PREPARO, LANÇAMENTO E ADENSAMENTO | FUES - FUNDAÇÕES E ESTRUTURAS |  | M³ | 1 | 629.88 | 629.88
COMPOSIÇÃO AUXILIAR | 88309 | SINAPI | PEDREIRO COM ENCARGOS COMPLEMENTARES | SEDI - SERVIÇOS DIVERSOS |  | H | 0.493 | 20.7 | 10.2
COMPOSIÇÃO AUXILIAR | 88316 | SINAPI | SERVENTE COM ENCARGOS COMPLEMENTARES | SEDI - SERVIÇOS DIVERSOS |  | H | 0.74 | 16.37 | 12.11
COMPOSIÇÃO AUXILIAR | 90586 | SINAPI | VIBRADOR DE IMERSÃO, DIÂMETRO DE PONTEIRA 45MM, MOTOR ELÉTRICO TRIFÁSICO POTÊNCIA DE 2 CV - CHP DIURNO. AF_06/2015 | CHOR - CUSTOS HORÁRIOS DE MÁQUINAS E EQUIPAMENTOS |  | CHP | 0.12 | 1.33 | 0.15
COMPOSIÇÃO AUXILIAR | 90587 | SINAPI | VIBRADOR DE IMERSÃO, DIÂMETRO DE PONTEIRA 45MM, MOTOR ELÉTRICO TRIFÁSICO POTÊNCIA DE 2 CV - CHI DIURNO. AF_06/2015 | CHOR - CUSTOS HORÁRIOS DE MÁQUINAS E EQUIPAMENTOS |  | CHI | 0.126 | 0.5 | 0.06
INSUMO | 00001525 | SINAPI | CONCRETO USINADO BOMBEAVEL, CLASSE DE RESISTENCIA C30, COM BRITA 0 E 1, SLUMP = 100 +/- 20 MM, INCLUI SERVICO DE BOMBEAMENTO (NBR 8953) | MATERIAL |  | M³ | 1.15 | 528.14 | 607.36
|  |  |  | MO SEM LS => | 8.5792 | LS => | 7.27 | MO COM LS => | 15.85
|  |  |  | VALOR DO BDI => | 166.28 |  | VALOR COM BDI => |  | 796.16
[6 empty] | QUANT. => | 3.44 | PREÇO TOTAL => | 2738.79
4 |  |  | SUPERESTRUTURAS | [5 empty] | 232389.15
4.1 |  |  | CONCRETO ARMADO - PILARES | [5 empty] | 97308.98
4.1.1 | CÓDIGO | BANCO | DESCRIÇÃO | TIPO |  | UND | QUANT. | VALOR UNIT | TOTAL
COMPOSIÇÃO | 92443 | SINAPI | MONTAGEM E DESMONTAGEM DE FORMA PARA PILARES, EM CHAPA DE MADEIRA COMPENSADA PLASTIFICADA COM REAPROVEITAMENTO | FUES - FUNDAÇÕES E ESTRUTURAS |  | M² | 1 | 51.69 | 51.69
COMPOSIÇÃO AUXILIAR | 88239 | SINAPI | AJUDANTE DE CARPINTEIRO COM ENCARGOS COMPLEMENTARES | SEDI - SERVIÇOS DIVERSOS |  | H | 0.11 | 16.82 | 1.85
COMPOSIÇÃO AUXILIAR | 88262 | SINAPI | CARPINTEIRO DE FORMAS COM ENCARGOS COMPLEMENTARES | SEDI - SERVIÇOS DIVERSOS |  | H | 0.6 | 20.37 | 12.22
COMPOSIÇÃO AUXILIAR | 92264 | SINAPI | FABRICAÇÃO DE FÔRMA PARA PILARES E ESTRUTURAS SIMILARES, EM CHAPA DE MADEIRA COMPENSADA PLASTIFICADA, E = 18 MM. AF_09/2020 | FUES - FUNDAÇÕES E ESTRUTURAS |  | M² | 0.067 | 274.92 | 18.41
INSUMO | 00002692 | SINAPI | DESMOLDANTE PROTETOR PARA FORMAS DE MADEIRA, DE BASE OLEOSA EMULSIONADA EM AGUA | MATERIAL |  | L | 0.004 | 7.83 | 0.03
INSUMO | 00040271 | SINAPI | LOCACAO DE APRUMADOR METALICO DE PILAR, COM ALTURA E ANGULO REGULAVEIS, EXTENSAO DE *1,50* A *2,80* M | EQUIPAMENTO |  | MES | 0.196 | 16.9 | 3.31
INSUMO | 00040275 | SINAPI | LOCACAO DE VIGA SANDUICHE METALICA VAZADA PARA TRAVAMENTO DE PILARES, ALTURA DE *8* CM, LARGURA DE *6* CM E EXTENSAO DE 2 M | EQUIPAMENTO |  | MES | 0.393 | 26 | 10.21
INSUMO | 00040287 | SINAPI | LOCACAO DE BARRA DE ANCORAGEM DE 0,80 A 1,20 M DE EXTENSAO, COM ROSCA DE 5/8", INCLUINDO PORCA E FLANGE | EQUIPAMENTO |  | MES | 0.785 | 6.5 | 5.1
INSUMO | 00040304 | SINAPI | PREGO DE ACO POLIDO COM CABECA DUPLA 17 X 27 (2 1/2 X 11) | MATERIAL |  | KG | 0.019 | 29.82 | 0.56
|  |  |  | MO SEM LS => | 6.5386 | LS => | 5.54 | MO COM LS => | 12.08
|  |  |  | VALOR DO BDI => | 13.64 |  | VALOR COM BDI => |  | 65.33
[6 empty] | QUANT. => | 510.21 | PREÇO TOTAL => | 33332.01
4.1.2 | CÓDIGO | BANCO | DESCRIÇÃO | TIPO |  | UND | QUANT. | VALOR UNIT | TOTAL
COMPOSIÇÃO | 92919 | SINAPI | ARMAÇÃO DE AÇO CA-50 Ø 10MM; INCLUSO FORNECIMENTO, CORTE, DOBRA E COLOCAÇÃO | FUES - FUNDAÇÕES E ESTRUTURAS |  | KG | 1 | 14.23 | 14.23
COMPOSIÇÃO AUXILIAR | 88238 | SINAPI | AJUDANTE DE ARMADOR COM ENCARGOS COMPLEMENTARES | SEDI - SERVIÇOS DIVERSOS |  | H | 0.0116 | 16.17 | 0.18
COMPOSIÇÃO AUXILIAR | 88245 | SINAPI | ARMADOR COM ENCARGOS COMPLEMENTARES | SEDI - SERVIÇOS DIVERSOS |  | H | 0.0709 | 20.55 | 1.45
COMPOSIÇÃO AUXILIAR | 92803 | SINAPI | CORTE E DOBRA DE AÇO CA-50, DIÂMETRO DE 10,0 MM. AF_06/2022 | FUES - FUNDAÇÕES E ESTRUTURAS |  | KG | 1 | 11.79 | 11.79
INSUMO | 00039017 | SINAPI | ESPACADOR / DISTANCIADOR CIRCULAR COM ENTRADA LATERAL, EM PLASTICO, PARA VERGALHAO *4,2 A 12,5* MM, COBRIMENTO 20 MM | MATERIAL |  | UN | 0.543 | 0.22 | 0.11
INSUMO | 00043132 | SINAPI | ARAME RECOZIDO 16 BWG, D = 1,65 MM (0,016 KG/M) OU 18 BWG, D = 1,25 MM (0,01 KG/M) | MATERIAL |  | KG | 0.025 | 28 | 0.7
|  |  |  | MO SEM LS => | 0.71989 | LS => | 0.61 | MO COM LS => | 1.33
|  |  |  | VALOR DO BDI => | 3.75 |  | VALOR COM BDI => |  | 17.98
[6 empty] | QUANT. => | 1057.5 | PREÇO TOTAL => | 19013.85
4.1.3 | CÓDIGO | BANCO | DESCRIÇÃO | TIPO |  | UND | QUANT. | VALOR UNIT | TOTAL
COMPOSIÇÃO | 92921 | SINAPI | ARMAÇÃO DE AÇO CA-50 Ø 12,5MM; INCLUSO FORNECIMENTO, CORTE, DOBRA E COLOCAÇÃO | FUES - FUNDAÇÕES E ESTRUTURAS |  | KG | 1 | 11.99 | 11.99
COMPOSIÇÃO AUXILIAR | 88238 | SINAPI | AJUDANTE DE ARMADOR COM ENCARGOS COMPLEMENTARES | SEDI - SERVIÇOS DIVERSOS |  | H | 0.0076 | 16.17 | 0.12
COMPOSIÇÃO AUXILIAR | 88245 | SINAPI | ARMADOR COM ENCARGOS COMPLEMENTARES | SEDI - SERVIÇOS DIVERSOS |  | H | 0.0464 | 20.55 | 0.95
COMPOSIÇÃO AUXILIAR | 92804 | SINAPI | CORTE E DOBRA DE AÇO CA-50, DIÂMETRO DE 12,5 MM. AF_06/2022 | FUES - FUNDAÇÕES E ESTRUTURAS |  | KG | 1 | 10.14 | 10.14
INSUMO | 00039017 | SINAPI | ESPACADOR / DISTANCIADOR CIRCULAR COM ENTRADA LATERAL, EM PLASTICO, PARA VERGALHAO *4,2 A 12,5* MM, COBRIMENTO 20 MM | MATERIAL |  | UN | 0.367 | 0.22 | 0.08
INSUMO | 00043132 | SINAPI | ARAME RECOZIDO 16 BWG, D = 1,65 MM (0,016 KG/M) OU 18 BWG, D = 1,25 MM (0,01 KG/M) | MATERIAL |  | KG | 0.025 | 28 | 0.7
|  |  |  | MO SEM LS => | 0.46008 | LS => | 0.39 | MO COM LS => | 0.85
|  |  |  | VALOR DO BDI => | 3.16 |  | VALOR COM BDI => |  | 15.15
[6 empty] | QUANT. => | 657.88 | PREÇO TOTAL => | 9966.88
4.1.4 | CÓDIGO | BANCO | DESCRIÇÃO | TIPO |  | UND | QUANT. | VALOR UNIT | TOTAL
COMPOSIÇÃO | 92915 | SINAPI | ARMAÇÃO DE AÇO CA-60 Ø 5,0MM; INCLUSO FORNECIMENTO, CORTE, DOBRA E COLOCAÇÃO | FUES - FUNDAÇÕES E ESTRUTURAS |  | KG | 1 | 17.36 | 17.36
COMPOSIÇÃO AUXILIAR | 88238 | SINAPI | AJUDANTE DE ARMADOR COM ENCARGOS COMPLEMENTARES | SEDI - SERVIÇOS DIVERSOS |  | H | 0.0316 | 16.17 | 0.51
COMPOSIÇÃO AUXILIAR | 88245 | SINAPI | ARMADOR COM ENCARGOS COMPLEMENTARES | SEDI - SERVIÇOS DIVERSOS |  | H | 0.1933 | 20.55 | 3.97
COMPOSIÇÃO AUXILIAR | 92800 | SINAPI | CORTE E DOBRA DE AÇO CA-60, DIÂMETRO DE 5,0 MM. AF_06/2022 | FUES - FUNDAÇÕES E ESTRUTURAS |  | KG | 1 | 11.92 | 11.92
INSUMO | 00039017 | SINAPI | ESPACADOR / DISTANCIADOR CIRCULAR COM ENTRADA LATERAL, EM PLASTICO, PARA VERGALHAO *4,2 A 12,5* MM, COBRIMENTO 20 MM | MATERIAL |  | UN | 1.19 | 0.22 | 0.26
INSUMO | 00043132 | SINAPI | ARAME RECOZIDO 16 BWG, D = 1,65 MM (0,016 KG/M) OU 18 BWG, D = 1,25 MM (0,01 KG/M) | MATERIAL |  | KG | 0.025 | 28 | 0.7
|  |  |  | MO SEM LS => | 2.3058 | LS => | 1.95 | MO COM LS => | 4.26
|  |  |  | VALOR DO BDI => | 4.58 |  | VALOR COM BDI => |  | 21.94
[6 empty] | QUANT. => | 627.66 | PREÇO TOTAL => | 13770.86
4.1.5 | CÓDIGO | BANCO | DESCRIÇÃO | TIPO |  | UND | QUANT. | VALOR UNIT | TOTAL
COMPOSIÇÃO | 103672 | SINAPI | CONCRETO BOMBEADO FCK= 25MPA; INCLUINDO PREPARO, LANÇAMENTO E ADENSAMENTO | FUES - FUNDAÇÕES E ESTRUTURAS |  | M³ | 1 | 596.53 | 596.53
COMPOSIÇÃO AUXILIAR | 88262 | SINAPI | CARPINTEIRO DE FORMAS COM ENCARGOS COMPLEMENTARES | SEDI - SERVIÇOS DIVERSOS |  | H | 0.224 | 20.37 | 4.56
COMPOSIÇÃO AUXILIAR | 88309 | SINAPI | PEDREIRO COM ENCARGOS COMPLEMENTARES | SEDI - SERVIÇOS DIVERSOS |  | H | 0.224 | 20.7 | 4.63
COMPOSIÇÃO AUXILIAR | 88316 | SINAPI | SERVENTE COM ENCARGOS COMPLEMENTARES | SEDI - SERVIÇOS DIVERSOS |  | H | 1.345 | 16.37 | 22.01
COMPOSIÇÃO AUXILIAR | 90586 | SINAPI | VIBRADOR DE IMERSÃO, DIÂMETRO DE PONTEIRA 45MM, MOTOR ELÉTRICO TRIFÁSICO POTÊNCIA DE 2 CV - CHP DIURNO. AF_06/2015 | CHOR - CUSTOS HORÁRIOS DE MÁQUINAS E EQUIPAMENTOS |  | CHP | 0.094 | 1.33 | 0.12
COMPOSIÇÃO AUXILIAR | 90587 | SINAPI | VIBRADOR DE IMERSÃO, DIÂMETRO DE PONTEIRA 45MM, MOTOR ELÉTRICO TRIFÁSICO POTÊNCIA DE 2 CV - CHI DIURNO. AF_06/2015 | CHOR - CUSTOS HORÁRIOS DE MÁQUINAS E EQUIPAMENTOS |  | CHI | 0.13 | 0.5 | 0.06
INSUMO | 00001527 | SINAPI | CONCRETO USINADO BOMBEAVEL, CLASSE DE RESISTENCIA C25, COM BRITA 0 E 1, SLUMP = 100 +/- 20 MM, INCLUI SERVICO DE BOMBEAMENTO (NBR 8953) | MATERIAL |  | M³ | 1.103 | 512.38 | 565.15
|  |  |  | MO SEM LS => | 11.8539 | LS => | 10.05 | MO COM LS => | 21.9
|  |  |  | VALOR DO BDI => | 157.48 |  | VALOR COM BDI => |  | 754.01
[6 empty] | QUANT. => | 28.15 | PREÇO TOTAL => | 21225.38
4.2 |  |  | CONCRETO ARMADO - VIGAS | [5 empty] | 119716.59
4.2.1 | CÓDIGO | BANCO | DESCRIÇÃO | TIPO |  | UND | QUANT. | VALOR UNIT | TOTAL
COMPOSIÇÃO | 92479 | SINAPI | MONTAGEM E DESMONTAGEM DE FORMA PARA VIGAS, EM CHAPA DE MADEIRA COMPENSADA PLASTIFICADA COM REAPROVEITAMENTO | FUES - FUNDAÇÕES E ESTRUTURAS |  | M² | 1 | 75.86 | 75.86
COMPOSIÇÃO AUXILIAR | 88239 | SINAPI | AJUDANTE DE CARPINTEIRO COM ENCARGOS COMPLEMENTARES | SEDI - SERVIÇOS DIVERSOS |  | H | 0.109 | 16.82 | 1.83
COMPOSIÇÃO AUXILIAR | 88262 | SINAPI | CARPINTEIRO DE FORMAS COM ENCARGOS COMPLEMENTARES | SEDI - SERVIÇOS DIVERSOS |  | H | 0.596 | 20.37 | 12.14
COMPOSIÇÃO AUXILIAR | 92266 | SINAPI | FABRICAÇÃO DE FÔRMA PARA VIGAS, EM CHAPA DE MADEIRA COMPENSADA PLASTIFICADA, E = 18 MM. AF_09/2020 | FUES - FUNDAÇÕES E ESTRUTURAS |  | M² | 0.105 | 204.77 | 21.5
COMPOSIÇÃO AUXILIAR | 92272 | SINAPI | FABRICAÇÃO DE ESCORAS DE VIGA DO TIPO GARFO, EM MADEIRA. AF_09/2020 | FUES - FUNDAÇÕES E ESTRUTURAS |  | M | 0.659 | 52.09 | 34.32
INSUMO | 00002692 | SINAPI | DESMOLDANTE PROTETOR PARA FORMAS DE MADEIRA, DE BASE OLEOSA EMULSIONADA EM AGUA | MATERIAL |  | L | 0.004 | 7.83 | 0.03
INSUMO | 00006193 | SINAPI | TABUA NAO APARELHADA *2,5 X 20* CM, EM MACARANDUBA, ANGELIM OU EQUIVALENTE DA REGIAO - BRUTA | MATERIAL |  | M | 0.328 | 13.99 | 4.58
INSUMO | 00040304 | SINAPI | PREGO DE ACO POLIDO COM CABECA DUPLA 17 X 27 (2 1/2 X 11) | MATERIAL |  | KG | 0.049 | 29.82 | 1.46
|  |  |  | MO SEM LS => | 7.8376 | LS => | 6.64 | MO COM LS => | 14.48
|  |  |  | VALOR DO BDI => | 20.02 |  | VALOR COM BDI => |  | 95.88
[6 empty] | QUANT. => | 597.12 | PREÇO TOTAL => | 57251.86
4.2.2 | CÓDIGO | BANCO | DESCRIÇÃO | TIPO |  | UND | QUANT. | VALOR UNIT | TOTAL
COMPOSIÇÃO | 92761 | SINAPI | ARMAÇÃO DE AÇO CA-50 Ø 8MM; INCLUSO FORNECIMENTO, CORTE, DOBRA E COLOCAÇÃO | FUES - FUNDAÇÕES E ESTRUTURAS |  | KG | 1 | 14.81 | 14.81
COMPOSIÇÃO AUXILIAR | 88238 | SINAPI | AJUDANTE DE ARMADOR COM ENCARGOS COMPLEMENTARES | SEDI - SERVIÇOS DIVERSOS |  | H | 0.0092 | 16.17 | 0.14
COMPOSIÇÃO AUXILIAR | 88245 | SINAPI | ARMADOR COM ENCARGOS COMPLEMENTARES | SEDI - SERVIÇOS DIVERSOS |  | H | 0.0561 | 20.55 | 1.15
COMPOSIÇÃO AUXILIAR | 92802 | SINAPI | CORTE E DOBRA DE AÇO CA-50, DIÂMETRO DE 8,0 MM. AF_06/2022 | FUES - FUNDAÇÕES E ESTRUTURAS |  | KG | 1 | 12.66 | 12.66
INSUMO | 00039017 | SINAPI | ESPACADOR / DISTANCIADOR CIRCULAR COM ENTRADA LATERAL, EM PLASTICO, PARA VERGALHAO *4,2 A 12,5* MM, COBRIMENTO 20 MM | MATERIAL |  | UN | 0.743 | 0.22 | 0.16
INSUMO | 00043132 | SINAPI | ARAME RECOZIDO 16 BWG, D = 1,65 MM (0,016 KG/M) OU 18 BWG, D = 1,25 MM (0,01 KG/M) | MATERIAL |  | KG | 0.025 | 28 | 0.7
|  |  |  | MO SEM LS => | 0.64953 | LS => | 0.55 | MO COM LS => | 1.2
|  |  |  | VALOR DO BDI => | 3.9 |  | VALOR COM BDI => |  | 18.71
[6 empty] | QUANT. => | 1058.64 | PREÇO TOTAL => | 19807.15
4.2.3 | CÓDIGO | BANCO | DESCRIÇÃO | TIPO |  | UND | QUANT. | VALOR UNIT | TOTAL
COMPOSIÇÃO | 92762 | SINAPI | ARMAÇÃO DE AÇO CA-50 Ø 10MM; INCLUSO FORNECIMENTO, CORTE, DOBRA E COLOCAÇÃO | FUES - FUNDAÇÕES E ESTRUTURAS |  | KG | 1 | 13.5 | 13.5
COMPOSIÇÃO AUXILIAR | 88238 | SINAPI | AJUDANTE DE ARMADOR COM ENCARGOS COMPLEMENTARES | SEDI - SERVIÇOS DIVERSOS |  | H | 0.0064 | 16.17 | 0.1
COMPOSIÇÃO AUXILIAR | 88245 | SINAPI | ARMADOR COM ENCARGOS COMPLEMENTARES | SEDI - SERVIÇOS DIVERSOS |  | H | 0.0392 | 20.55 | 0.8
COMPOSIÇÃO AUXILIAR | 92803 | SINAPI | CORTE E DOBRA DE AÇO CA-50, DIÂMETRO DE 10,0 MM. AF_06/2022 | FUES - FUNDAÇÕES E ESTRUTURAS |  | KG | 1 | 11.79 | 11.79
INSUMO | 00039017 | SINAPI | ESPACADOR / DISTANCIADOR CIRCULAR COM ENTRADA LATERAL, EM PLASTICO, PARA VERGALHAO *4,2 A 12,5* MM, COBRIMENTO 20 MM | MATERIAL |  | UN | 0.543 | 0.22 | 0.11
INSUMO | 00043132 | SINAPI | ARAME RECOZIDO 16 BWG, D = 1,65 MM (0,016 KG/M) OU 18 BWG, D = 1,25 MM (0,01 KG/M) | MATERIAL |  | KG | 0.025 | 28 | 0.7
|  |  |  | MO SEM LS => | 0.4276 | LS => | 0.36 | MO COM LS => | 0.79
|  |  |  | VALOR DO BDI => | 3.56 |  | VALOR COM BDI => |  | 17.06
[6 empty] | QUANT. => | 62.37 | PREÇO TOTAL => | 1064.03
4.2.4 | CÓDIGO | BANCO | DESCRIÇÃO | TIPO |  | UND | QUANT. | VALOR UNIT | TOTAL
COMPOSIÇÃO | 92763 | SINAPI | ARMAÇÃO DE AÇO CA-50 Ø 12,5MM; INCLUSO FORNECIMENTO, CORTE, DOBRA E COLOCAÇÃO | FUES - FUNDAÇÕES E ESTRUTURAS |  | KG | 1 | 11.5 | 11.5
COMPOSIÇÃO AUXILIAR | 88238 | SINAPI | AJUDANTE DE ARMADOR COM ENCARGOS COMPLEMENTARES | SEDI - SERVIÇOS DIVERSOS |  | H | 0.0042 | 16.17 | 0.06
COMPOSIÇÃO AUXILIAR | 88245 | SINAPI | ARMADOR COM ENCARGOS COMPLEMENTARES | SEDI - SERVIÇOS DIVERSOS |  | H | 0.0257 | 20.55 | 0.52
COMPOSIÇÃO AUXILIAR | 92804 | SINAPI | CORTE E DOBRA DE AÇO CA-50, DIÂMETRO DE 12,5 MM. AF_06/2022 | FUES - FUNDAÇÕES E ESTRUTURAS |  | KG | 1 | 10.14 | 10.14
INSUMO | 00039017 | SINAPI | ESPACADOR / DISTANCIADOR CIRCULAR COM ENTRADA LATERAL, EM PLASTICO, PARA VERGALHAO *4,2 A 12,5* MM, COBRIMENTO 20 MM | MATERIAL |  | UN | 0.367 | 0.22 | 0.08
INSUMO | 00043132 | SINAPI | ARAME RECOZIDO 16 BWG, D = 1,65 MM (0,016 KG/M) OU 18 BWG, D = 1,25 MM (0,01 KG/M) | MATERIAL |  | KG | 0.025 | 28 | 0.7
|  |  |  | MO SEM LS => | 0.27064 | LS => | 0.23 | MO COM LS => | 0.5
|  |  |  | VALOR DO BDI => | 3.03 |  | VALOR COM BDI => |  | 14.53
[6 empty] | QUANT. => | 7.16 | PREÇO TOTAL => | 104.03
4.2.5 | CÓDIGO | BANCO | DESCRIÇÃO | TIPO |  | UND | QUANT. | VALOR UNIT | TOTAL
COMPOSIÇÃO | 92759 | SINAPI | ARMAÇÃO DE AÇO CA-60 Ø 5,0MM; INCLUSO FORNECIMENTO, CORTE, DOBRA E COLOCAÇÃO | FUES - FUNDAÇÕES E ESTRUTURAS |  | KG | 1 | 15.35 | 15.35
COMPOSIÇÃO AUXILIAR | 88238 | SINAPI | AJUDANTE DE ARMADOR COM ENCARGOS COMPLEMENTARES | SEDI - SERVIÇOS DIVERSOS |  | H | 0.0175 | 16.17 | 0.28
COMPOSIÇÃO AUXILIAR | 88245 | SINAPI | ARMADOR COM ENCARGOS COMPLEMENTARES | SEDI - SERVIÇOS DIVERSOS |  | H | 0.1069 | 20.55 | 2.19
COMPOSIÇÃO AUXILIAR | 92800 | SINAPI | CORTE E DOBRA DE AÇO CA-60, DIÂMETRO DE 5,0 MM. AF_06/2022 | FUES - FUNDAÇÕES E ESTRUTURAS |  | KG | 1 | 11.92 | 11.92
INSUMO | 00039017 | SINAPI | ESPACADOR / DISTANCIADOR CIRCULAR COM ENTRADA LATERAL, EM PLASTICO, PARA VERGALHAO *4,2 A 12,5* MM, COBRIMENTO 20 MM | MATERIAL |  | UN | 1.19 | 0.22 | 0.26
INSUMO | 00043132 | SINAPI | ARAME RECOZIDO 16 BWG, D = 1,65 MM (0,016 KG/M) OU 18 BWG, D = 1,25 MM (0,01 KG/M) | MATERIAL |  | KG | 0.025 | 28 | 0.7
|  |  |  | MO SEM LS => | 1.5047 | LS => | 1.28 | MO COM LS => | 2.78
|  |  |  | VALOR DO BDI => | 4.05 |  | VALOR COM BDI => |  | 19.4
[6 empty] | QUANT. => | 571.09 | PREÇO TOTAL => | 11079.14
4.2.6 | CÓDIGO | BANCO | DESCRIÇÃO | TIPO |  | UND | QUANT. | VALOR UNIT | TOTAL
COMPOSIÇÃO | 103675 | SINAPI | CONCRETO BOMBEADO FCK= 25MPA; INCLUINDO PREPARO, LANÇAMENTO E ADENSAMENTO | FUES - FUNDAÇÕES E ESTRUTURAS |  | M³ | 1 | 597 | 597
COMPOSIÇÃO AUXILIAR | 88262 | SINAPI | CARPINTEIRO DE FORMAS COM ENCARGOS COMPLEMENTARES | SEDI - SERVIÇOS DIVERSOS |  | H | 0.125 | 20.37 | 2.54
COMPOSIÇÃO AUXILIAR | 88309 | SINAPI | PEDREIRO COM ENCARGOS COMPLEMENTARES | SEDI - SERVIÇOS DIVERSOS |  | H | 0.753 | 20.7 | 15.58
COMPOSIÇÃO AUXILIAR | 88316 | SINAPI | SERVENTE COM ENCARGOS COMPLEMENTARES | SEDI - SERVIÇOS DIVERSOS |  | H | 0.826 | 16.37 | 13.52
COMPOSIÇÃO AUXILIAR | 90586 | SINAPI | VIBRADOR DE IMERSÃO, DIÂMETRO DE PONTEIRA 45MM, MOTOR ELÉTRICO TRIFÁSICO POTÊNCIA DE 2 CV - CHP DIURNO. AF_06/2015 | CHOR - CUSTOS HORÁRIOS DE MÁQUINAS E EQUIPAMENTOS |  | CHP | 0.12 | 1.33 | 0.15
COMPOSIÇÃO AUXILIAR | 90587 | SINAPI | VIBRADOR DE IMERSÃO, DIÂMETRO DE PONTEIRA 45MM, MOTOR ELÉTRICO TRIFÁSICO POTÊNCIA DE 2 CV - CHI DIURNO. AF_06/2015 | CHOR - CUSTOS HORÁRIOS DE MÁQUINAS E EQUIPAMENTOS |  | CHI | 0.131 | 0.5 | 0.06
INSUMO | 00001527 | SINAPI | CONCRETO USINADO BOMBEAVEL, CLASSE DE RESISTENCIA C25, COM BRITA 0 E 1, SLUMP = 100 +/- 20 MM, INCLUI SERVICO DE BOMBEAMENTO (NBR 8953) | MATERIAL |  | M³ | 1.103 | 512.38 | 565.15
|  |  |  | MO SEM LS => | 12.2923 | LS => | 10.42 | MO COM LS => | 22.71
|  |  |  | VALOR DO BDI => | 157.6 |  | VALOR COM BDI => |  | 754.6
[6 empty] | QUANT. => | 40.3 | PREÇO TOTAL => | 30410.38
4.3 |  |  | CONCRETO ARMADO PARA VERGAS | [5 empty] | 8622.57
4.3.1 | CÓDIGO | BANCO | DESCRIÇÃO | TIPO |  | UND | QUANT. | VALOR UNIT | TOTAL
COMPOSIÇÃO | 93184 | SINAPI | VERGA E CONTRAVERGA PRÉ-MOLDADA FCK= 20MPA, SEÇÃO 10X10CM | FUES - FUNDAÇÕES E ESTRUTURAS |  | M | 1 | 31.45 | 31.45
COMPOSIÇÃO AUXILIAR | 87294 | SINAPI | ARGAMASSA TRAÇO 1:2:9 (EM VOLUME DE CIMENTO, CAL E AREIA MÉDIA ÚMIDA) PARA EMBOÇO/MASSA ÚNICA/ASSENTAMENTO DE ALVENARIA DE VEDAÇÃO, PREPARO MECÂNICO COM BETONEIRA 600 L. AF_08/2019 | SEDI - SERVIÇOS DIVERSOS |  | M³ | 0.0019 | 493.57 | 0.93
COMPOSIÇÃO AUXILIAR | 88309 | SINAPI | PEDREIRO COM ENCARGOS COMPLEMENTARES | SEDI - SERVIÇOS DIVERSOS |  | H | 0.094 | 20.7 | 1.94
COMPOSIÇÃO AUXILIAR | 88316 | SINAPI | SERVENTE COM ENCARGOS COMPLEMENTARES | SEDI - SERVIÇOS DIVERSOS |  | H | 0.107 | 16.37 | 1.75
COMPOSIÇÃO AUXILIAR | 92270 | SINAPI | FABRICAÇÃO DE FÔRMA PARA VIGAS, COM MADEIRA SERRADA, E = 25 MM. AF_09/2020 | FUES - FUNDAÇÕES E ESTRUTURAS |  | M² | 0.122 | 137.73 | 16.8
COMPOSIÇÃO AUXILIAR | 92800 | SINAPI | CORTE E DOBRA DE AÇO CA-60, DIÂMETRO DE 5,0 MM. AF_06/2022 | FUES - FUNDAÇÕES E ESTRUTURAS |  | KG | 0.308 | 11.92 | 3.67
COMPOSIÇÃO AUXILIAR | 94970 | SINAPI | CONCRETO FCK = 20MPA, TRAÇO 1:2,7:3 (EM MASSA SECA DE CIMENTO/ AREIA MÉDIA/ BRITA 1) - PREPARO MECÂNICO COM BETONEIRA 600 L. AF_05/2021 | FUES - FUNDAÇÕES E ESTRUTURAS |  | M³ | 0.012 | 417.97 | 5.01
INSUMO | 00002692 | SINAPI | DESMOLDANTE PROTETOR PARA FORMAS DE MADEIRA, DE BASE OLEOSA EMULSIONADA EM AGUA | MATERIAL |  | L | 0.005 | 7.83 | 0.03
INSUMO | 00039017 | SINAPI | ESPACADOR / DISTANCIADOR CIRCULAR COM ENTRADA LATERAL, EM PLASTICO, PARA VERGALHAO *4,2 A 12,5* MM, COBRIMENTO 20 MM | MATERIAL |  | UN | 6 | 0.22 | 1.32
|  |  |  | MO SEM LS => | 3.0474 | LS => | 2.58 | MO COM LS => | 5.63
|  |  |  | VALOR DO BDI => | 8.3 |  | VALOR COM BDI => |  | 39.75
[6 empty] | QUANT. => | 216.92 | PREÇO TOTAL => | 8622.57
4.4 |  |  | CONCRETO ARMADO - MURETA - PILARES | [5 empty] | 2492
4.4.1 | CÓDIGO | BANCO | DESCRIÇÃO | TIPO |  | UND | QUANT. | VALOR UNIT | TOTAL
COMPOSIÇÃO | 92443 | SINAPI | MONTAGEM E DESMONTAGEM DE FORMA PARA PILARES, EM CHAPA DE MADEIRA COMPENSADA PLASTIFICADA COM REAPROVEITAMENTO | FUES - FUNDAÇÕES E ESTRUTURAS |  | M² | 1 | 51.69 | 51.69
COMPOSIÇÃO AUXILIAR | 88239 | SINAPI | AJUDANTE DE CARPINTEIRO COM ENCARGOS COMPLEMENTARES | SEDI - SERVIÇOS DIVERSOS |  | H | 0.11 | 16.82 | 1.85
COMPOSIÇÃO AUXILIAR | 88262 | SINAPI | CARPINTEIRO DE FORMAS COM ENCARGOS COMPLEMENTARES | SEDI - SERVIÇOS DIVERSOS |  | H | 0.6 | 20.37 | 12.22
COMPOSIÇÃO AUXILIAR | 92264 | SINAPI | FABRICAÇÃO DE FÔRMA PARA PILARES E ESTRUTURAS SIMILARES, EM CHAPA DE MADEIRA COMPENSADA PLASTIFICADA, E = 18 MM. AF_09/2020 | FUES - FUNDAÇÕES E ESTRUTURAS |  | M² | 0.067 | 274.92 | 18.41
INSUMO | 00002692 | SINAPI | DESMOLDANTE PROTETOR PARA FORMAS DE MADEIRA, DE BASE OLEOSA EMULSIONADA EM AGUA | MATERIAL |  | L | 0.004 | 7.83 | 0.03
INSUMO | 00040271 | SINAPI | LOCACAO DE APRUMADOR METALICO DE PILAR, COM ALTURA E ANGULO REGULAVEIS, EXTENSAO DE *1,50* A *2,80* M | EQUIPAMENTO |  | MES | 0.196 | 16.9 | 3.31
INSUMO | 00040275 | SINAPI | LOCACAO DE VIGA SANDUICHE METALICA VAZADA PARA TRAVAMENTO DE PILARES, ALTURA DE *8* CM, LARGURA DE *6* CM E EXTENSAO DE 2 M | EQUIPAMENTO |  | MES | 0.393 | 26 | 10.21
INSUMO | 00040287 | SINAPI | LOCACAO DE BARRA DE ANCORAGEM DE 0,80 A 1,20 M DE EXTENSAO, COM ROSCA DE 5/8", INCLUINDO PORCA E FLANGE | EQUIPAMENTO |  | MES | 0.785 | 6.5 | 5.1
INSUMO | 00040304 | SINAPI | PREGO DE ACO POLIDO COM CABECA DUPLA 17 X 27 (2 1/2 X 11) | MATERIAL |  | KG | 0.019 | 29.82 | 0.56
|  |  |  | MO SEM LS => | 6.5386 | LS => | 5.54 | MO COM LS => | 12.08
|  |  |  | VALOR DO BDI => | 13.64 |  | VALOR COM BDI => |  | 65.33
[6 empty] | QUANT. => | 16.02 | PREÇO TOTAL => | 1046.58
4.4.2 | CÓDIGO | BANCO | DESCRIÇÃO | TIPO |  | UND | QUANT. | VALOR UNIT | TOTAL
COMPOSIÇÃO | 92761 | SINAPI | ARMAÇÃO DE AÇO CA-50 Ø 8MM; INCLUSO FORNECIMENTO, CORTE, DOBRA E COLOCAÇÃO | FUES - FUNDAÇÕES E ESTRUTURAS |  | KG | 1 | 14.81 | 14.81
COMPOSIÇÃO AUXILIAR | 88238 | SINAPI | AJUDANTE DE ARMADOR COM ENCARGOS COMPLEMENTARES | SEDI - SERVIÇOS DIVERSOS |  | H | 0.0092 | 16.17 | 0.14
COMPOSIÇÃO AUXILIAR | 88245 | SINAPI | ARMADOR COM ENCARGOS COMPLEMENTARES | SEDI - SERVIÇOS DIVERSOS |  | H | 0.0561 | 20.55 | 1.15
COMPOSIÇÃO AUXILIAR | 92802 | SINAPI | CORTE E DOBRA DE AÇO CA-50, DIÂMETRO DE 8,0 MM. AF_06/2022 | FUES - FUNDAÇÕES E ESTRUTURAS |  | KG | 1 | 12.66 | 12.66
INSUMO | 00039017 | SINAPI | ESPACADOR / DISTANCIADOR CIRCULAR COM ENTRADA LATERAL, EM PLASTICO, PARA VERGALHAO *4,2 A 12,5* MM, COBRIMENTO 20 MM | MATERIAL |  | UN | 0.743 | 0.22 | 0.16
INSUMO | 00043132 | SINAPI | ARAME RECOZIDO 16 BWG, D = 1,65 MM (0,016 KG/M) OU 18 BWG, D = 1,25 MM (0,01 KG/M) | MATERIAL |  | KG | 0.025 | 28 | 0.7
|  |  |  | MO SEM LS => | 0.64953 | LS => | 0.55 | MO COM LS => | 1.2
|  |  |  | VALOR DO BDI => | 3.9 |  | VALOR COM BDI => |  | 18.71
[6 empty] | QUANT. => | 41.19 | PREÇO TOTAL => | 770.66
4.4.3 | CÓDIGO | BANCO | DESCRIÇÃO | TIPO |  | UND | QUANT. | VALOR UNIT | TOTAL
COMPOSIÇÃO | 92759 | SINAPI | ARMAÇÃO DE AÇO CA-60 Ø 5,0MM; INCLUSO FORNECIMENTO, CORTE, DOBRA E COLOCAÇÃO | FUES - FUNDAÇÕES E ESTRUTURAS |  | KG | 1 | 15.35 | 15.35
COMPOSIÇÃO AUXILIAR | 88238 | SINAPI | AJUDANTE DE ARMADOR COM ENCARGOS COMPLEMENTARES | SEDI - SERVIÇOS DIVERSOS |  | H | 0.0175 | 16.17 | 0.28
COMPOSIÇÃO AUXILIAR | 88245 | SINAPI | ARMADOR COM ENCARGOS COMPLEMENTARES | SEDI - SERVIÇOS DIVERSOS |  | H | 0.1069 | 20.55 | 2.19
COMPOSIÇÃO AUXILIAR | 92800 | SINAPI | CORTE E DOBRA DE AÇO CA-60, DIÂMETRO DE 5,0 MM. AF_06/2022 | FUES - FUNDAÇÕES E ESTRUTURAS |  | KG | 1 | 11.92 | 11.92
INSUMO | 00039017 | SINAPI | ESPACADOR / DISTANCIADOR CIRCULAR COM ENTRADA LATERAL, EM PLASTICO, PARA VERGALHAO *4,2 A 12,5* MM, COBRIMENTO 20 MM | MATERIAL |  | UN | 1.19 | 0.22 | 0.26
INSUMO | 00043132 | SINAPI | ARAME RECOZIDO 16 BWG, D = 1,65 MM (0,016 KG/M) OU 18 BWG, D = 1,25 MM (0,01 KG/M) | MATERIAL |  | KG | 0.025 | 28 | 0.7
|  |  |  | MO SEM LS => | 1.5047 | LS => | 1.28 | MO COM LS => | 2.78
|  |  |  | VALOR DO BDI => | 4.05 |  | VALOR COM BDI => |  | 19.4
[6 empty] | QUANT. => | 9.13 | PREÇO TOTAL => | 177.12
4.4.4 | CÓDIGO | BANCO | DESCRIÇÃO | TIPO |  | UND | QUANT. | VALOR UNIT | TOTAL
COMPOSIÇÃO | 103672 | SINAPI | CONCRETO BOMBEADO FCK= 25MPA; INCLUINDO PREPARO, LANÇAMENTO E ADENSAMENTO | FUES - FUNDAÇÕES E ESTRUTURAS |  | M³ | 1 | 596.53 | 596.53
COMPOSIÇÃO AUXILIAR | 88262 | SINAPI | CARPINTEIRO DE FORMAS COM ENCARGOS COMPLEMENTARES | SEDI - SERVIÇOS DIVERSOS |  | H | 0.224 | 20.37 | 4.56
COMPOSIÇÃO AUXILIAR | 88309 | SINAPI | PEDREIRO COM ENCARGOS COMPLEMENTARES | SEDI - SERVIÇOS DIVERSOS |  | H | 0.224 | 20.7 | 4.63
COMPOSIÇÃO AUXILIAR | 88316 | SINAPI | SERVENTE COM ENCARGOS COMPLEMENTARES | SEDI - SERVIÇOS DIVERSOS |  | H | 1.345 | 16.37 | 22.01
COMPOSIÇÃO AUXILIAR | 90586 | SINAPI | VIBRADOR DE IMERSÃO, DIÂMETRO DE PONTEIRA 45MM, MOTOR ELÉTRICO TRIFÁSICO POTÊNCIA DE 2 CV - CHP DIURNO. AF_06/2015 | CHOR - CUSTOS HORÁRIOS DE MÁQUINAS E EQUIPAMENTOS |  | CHP | 0.094 | 1.33 | 0.12
COMPOSIÇÃO AUXILIAR | 90587 | SINAPI | VIBRADOR DE IMERSÃO, DIÂMETRO DE PONTEIRA 45MM, MOTOR ELÉTRICO TRIFÁSICO POTÊNCIA DE 2 CV - CHI DIURNO. AF_06/2015 | CHOR - CUSTOS HORÁRIOS DE MÁQUINAS E EQUIPAMENTOS |  | CHI | 0.13 | 0.5 | 0.06
INSUMO | 00001527 | SINAPI | CONCRETO USINADO BOMBEAVEL, CLASSE DE RESISTENCIA C25, COM BRITA 0 E 1, SLUMP = 100 +/- 20 MM, INCLUI SERVICO DE BOMBEAMENTO (NBR 8953) | MATERIAL |  | M³ | 1.103 | 512.38 | 565.15
|  |  |  | MO SEM LS => | 11.8539 | LS => | 10.05 | MO COM LS => | 21.9
|  |  |  | VALOR DO BDI => | 157.48 |  | VALOR COM BDI => |  | 754.01
[6 empty] | QUANT. => | 0.66 | PREÇO TOTAL => | 497.64
4.5 |  |  | CONCRETO ARMADO -CASA DE GÁS - PILARES, VIGAS E LAJE | [5 empty] | 4249.01
4.5.1 | CÓDIGO | BANCO | DESCRIÇÃO | TIPO |  | UND | QUANT. | VALOR UNIT | TOTAL
COMPOSIÇÃO | 92443 | SINAPI | MONTAGEM E DESMONTAGEM DE FORMA PARA PILARES, EM CHAPA DE MADEIRA COMPENSADA PLASTIFICADA COM REAPROVEITAMENTO | FUES - FUNDAÇÕES E ESTRUTURAS |  | M² | 1 | 51.69 | 51.69
COMPOSIÇÃO AUXILIAR | 88239 | SINAPI | AJUDANTE DE CARPINTEIRO COM ENCARGOS COMPLEMENTARES | SEDI - SERVIÇOS DIVERSOS |  | H | 0.11 | 16.82 | 1.85
COMPOSIÇÃO AUXILIAR | 88262 | SINAPI | CARPINTEIRO DE FORMAS COM ENCARGOS COMPLEMENTARES | SEDI - SERVIÇOS DIVERSOS |  | H | 0.6 | 20.37 | 12.22
COMPOSIÇÃO AUXILIAR | 92264 | SINAPI | FABRICAÇÃO DE FÔRMA PARA PILARES E ESTRUTURAS SIMILARES, EM CHAPA DE MADEIRA COMPENSADA PLASTIFICADA, E = 18 MM. AF_09/2020 | FUES - FUNDAÇÕES E ESTRUTURAS |  | M² | 0.067 | 274.92 | 18.41
INSUMO | 00002692 | SINAPI | DESMOLDANTE PROTETOR PARA FORMAS DE MADEIRA, DE BASE OLEOSA EMULSIONADA EM AGUA | MATERIAL |  | L | 0.004 | 7.83 | 0.03
INSUMO | 00040271 | SINAPI | LOCACAO DE APRUMADOR METALICO DE PILAR, COM ALTURA E ANGULO REGULAVEIS, EXTENSAO DE *1,50* A *2,80* M | EQUIPAMENTO |  | MES | 0.196 | 16.9 | 3.31
INSUMO | 00040275 | SINAPI | LOCACAO DE VIGA SANDUICHE METALICA VAZADA PARA TRAVAMENTO DE PILARES, ALTURA DE *8* CM, LARGURA DE *6* CM E EXTENSAO DE 2 M | EQUIPAMENTO |  | MES | 0.393 | 26 | 10.21
INSUMO | 00040287 | SINAPI | LOCACAO DE BARRA DE ANCORAGEM DE 0,80 A 1,20 M DE EXTENSAO, COM ROSCA DE 5/8", INCLUINDO PORCA E FLANGE | EQUIPAMENTO |  | MES | 0.785 | 6.5 | 5.1
INSUMO | 00040304 | SINAPI | PREGO DE ACO POLIDO COM CABECA DUPLA 17 X 27 (2 1/2 X 11) | MATERIAL |  | KG | 0.019 | 29.82 | 0.56
|  |  |  | MO SEM LS => | 6.5386 | LS => | 5.54 | MO COM LS => | 12.08
|  |  |  | VALOR DO BDI => | 13.64 |  | VALOR COM BDI => |  | 65.33
[6 empty] | QUANT. => | 22.66 | PREÇO TOTAL => | 1480.37
4.5.2 | CÓDIGO | BANCO | DESCRIÇÃO | TIPO |  | UND | QUANT. | VALOR UNIT | TOTAL
COMPOSIÇÃO | 92760 | SINAPI | ARMAÇÃO DE AÇO CA-50 Ø 6,3MM; INCLUSO FORNECIMENTO, CORTE, DOBRA E COLOCAÇÃO | FUES - FUNDAÇÕES E ESTRUTURAS |  | KG | 1 | 15.23 | 15.23
COMPOSIÇÃO AUXILIAR | 88238 | SINAPI | AJUDANTE DE ARMADOR COM ENCARGOS COMPLEMENTARES | SEDI - SERVIÇOS DIVERSOS |  | H | 0.0129 | 16.17 | 0.2
COMPOSIÇÃO AUXILIAR | 88245 | SINAPI | ARMADOR COM ENCARGOS COMPLEMENTARES | SEDI - SERVIÇOS DIVERSOS |  | H | 0.079 | 20.55 | 1.62
COMPOSIÇÃO AUXILIAR | 92801 | SINAPI | CORTE E DOBRA DE AÇO CA-50, DIÂMETRO DE 6,3 MM. AF_06/2022 | FUES - FUNDAÇÕES E ESTRUTURAS |  | KG | 1 | 12.5 | 12.5
INSUMO | 00039017 | SINAPI | ESPACADOR / DISTANCIADOR CIRCULAR COM ENTRADA LATERAL, EM PLASTICO, PARA VERGALHAO *4,2 A 12,5* MM, COBRIMENTO 20 MM | MATERIAL |  | UN | 0.97 | 0.22 | 0.21
INSUMO | 00043132 | SINAPI | ARAME RECOZIDO 16 BWG, D = 1,65 MM (0,016 KG/M) OU 18 BWG, D = 1,25 MM (0,01 KG/M) | MATERIAL |  | KG | 0.025 | 28 | 0.7
|  |  |  | MO SEM LS => | 1.0014 | LS => | 0.85 | MO COM LS => | 1.85
|  |  |  | VALOR DO BDI => | 4.02 |  | VALOR COM BDI => |  | 19.25
[6 empty] | QUANT. => | 18.52 | PREÇO TOTAL => | 356.51
4.5.3 | CÓDIGO | BANCO | DESCRIÇÃO | TIPO |  | UND | QUANT. | VALOR UNIT | TOTAL
COMPOSIÇÃO | 92761 | SINAPI | ARMAÇÃO DE AÇO CA-50 Ø 8MM; INCLUSO FORNECIMENTO, CORTE, DOBRA E COLOCAÇÃO | FUES - FUNDAÇÕES E ESTRUTURAS |  | KG | 1 | 14.81 | 14.81
COMPOSIÇÃO AUXILIAR | 88238 | SINAPI | AJUDANTE DE ARMADOR COM ENCARGOS COMPLEMENTARES | SEDI - SERVIÇOS DIVERSOS |  | H | 0.0092 | 16.17 | 0.14
COMPOSIÇÃO AUXILIAR | 88245 | SINAPI | ARMADOR COM ENCARGOS COMPLEMENTARES | SEDI - SERVIÇOS DIVERSOS |  | H | 0.0561 | 20.55 | 1.15
COMPOSIÇÃO AUXILIAR | 92802 | SINAPI | CORTE E DOBRA DE AÇO CA-50, DIÂMETRO DE 8,0 MM. AF_06/2022 | FUES - FUNDAÇÕES E ESTRUTURAS |  | KG | 1 | 12.66 | 12.66
INSUMO | 00039017 | SINAPI | ESPACADOR / DISTANCIADOR CIRCULAR COM ENTRADA LATERAL, EM PLASTICO, PARA VERGALHAO *4,2 A 12,5* MM, COBRIMENTO 20 MM | MATERIAL |  | UN | 0.743 | 0.22 | 0.16
INSUMO | 00043132 | SINAPI | ARAME RECOZIDO 16 BWG, D = 1,65 MM (0,016 KG/M) OU 18 BWG, D = 1,25 MM (0,01 KG/M) | MATERIAL |  | KG | 0.025 | 28 | 0.7
|  |  |  | MO SEM LS => | 0.64953 | LS => | 0.55 | MO COM LS => | 1.2
|  |  |  | VALOR DO BDI => | 3.9 |  | VALOR COM BDI => |  | 18.71
[6 empty] | QUANT. => | 19.5 | PREÇO TOTAL => | 364.84
4.5.4 | CÓDIGO | BANCO | DESCRIÇÃO | TIPO |  | UND | QUANT. | VALOR UNIT | TOTAL
COMPOSIÇÃO | 92762 | SINAPI | ARMAÇÃO DE AÇO CA-50 Ø 10MM; INCLUSO FORNECIMENTO, CORTE, DOBRA E COLOCAÇÃO | FUES - FUNDAÇÕES E ESTRUTURAS |  | KG | 1 | 13.5 | 13.5
COMPOSIÇÃO AUXILIAR | 88238 | SINAPI | AJUDANTE DE ARMADOR COM ENCARGOS COMPLEMENTARES | SEDI - SERVIÇOS DIVERSOS |  | H | 0.0064 | 16.17 | 0.1
COMPOSIÇÃO AUXILIAR | 88245 | SINAPI | ARMADOR COM ENCARGOS COMPLEMENTARES | SEDI - SERVIÇOS DIVERSOS |  | H | 0.0392 | 20.55 | 0.8
COMPOSIÇÃO AUXILIAR | 92803 | SINAPI | CORTE E DOBRA DE AÇO CA-50, DIÂMETRO DE 10,0 MM. AF_06/2022 | FUES - FUNDAÇÕES E ESTRUTURAS |  | KG | 1 | 11.79 | 11.79
INSUMO | 00039017 | SINAPI | ESPACADOR / DISTANCIADOR CIRCULAR COM ENTRADA LATERAL, EM PLASTICO, PARA VERGALHAO *4,2 A 12,5* MM, COBRIMENTO 20 MM | MATERIAL |  | UN | 0.543 | 0.22 | 0.11
INSUMO | 00043132 | SINAPI | ARAME RECOZIDO 16 BWG, D = 1,65 MM (0,016 KG/M) OU 18 BWG, D = 1,25 MM (0,01 KG/M) | MATERIAL |  | KG | 0.025 | 28 | 0.7
|  |  |  | MO SEM LS => | 0.4276 | LS => | 0.36 | MO COM LS => | 0.79
|  |  |  | VALOR DO BDI => | 3.56 |  | VALOR COM BDI => |  | 17.06
[6 empty] | QUANT. => | 33.61 | PREÇO TOTAL => | 573.38
4.5.5 | CÓDIGO | BANCO | DESCRIÇÃO | TIPO |  | UND | QUANT. | VALOR UNIT | TOTAL
COMPOSIÇÃO | 92759 | SINAPI | ARMAÇÃO DE PILAR OU VIGA DE ESTRUTURA CONVENCIONAL DE CONCRETO ARMADO UTILIZANDO AÇO CA-60 DE 5,0 MM - MONTAGEM. AF_06/2022 | FUES - FUNDAÇÕES E ESTRUTURAS |  | KG | 1 | 15.35 | 15.35
COMPOSIÇÃO AUXILIAR | 88238 | SINAPI | AJUDANTE DE ARMADOR COM ENCARGOS COMPLEMENTARES | SEDI - SERVIÇOS DIVERSOS |  | H | 0.0175 | 16.17 | 0.28
COMPOSIÇÃO AUXILIAR | 88245 | SINAPI | ARMADOR COM ENCARGOS COMPLEMENTARES | SEDI - SERVIÇOS DIVERSOS |  | H | 0.1069 | 20.55 | 2.19
COMPOSIÇÃO AUXILIAR | 92800 | SINAPI | CORTE E DOBRA DE AÇO CA-60, DIÂMETRO DE 5,0 MM. AF_06/2022 | FUES - FUNDAÇÕES E ESTRUTURAS |  | KG | 1 | 11.92 | 11.92
INSUMO | 00039017 | SINAPI | ESPACADOR / DISTANCIADOR CIRCULAR COM ENTRADA LATERAL, EM PLASTICO, PARA VERGALHAO *4,2 A 12,5* MM, COBRIMENTO 20 MM | MATERIAL |  | UN | 1.19 | 0.22 | 0.26
INSUMO | 00043132 | SINAPI | ARAME RECOZIDO 16 BWG, D = 1,65 MM (0,016 KG/M) OU 18 BWG, D = 1,25 MM (0,01 KG/M) | MATERIAL |  | KG | 0.025 | 28 | 0.7
|  |  |  | MO SEM LS => | 1.5047 | LS => | 1.28 | MO COM LS => | 2.78
|  |  |  | VALOR DO BDI => | 4.05 |  | VALOR COM BDI => |  | 19.4
[6 empty] | QUANT. => | 19.23 | PREÇO TOTAL => | 373.06
4.5.6 | CÓDIGO | BANCO | DESCRIÇÃO | TIPO |  | UND | QUANT. | VALOR UNIT | TOTAL
COMPOSIÇÃO | 103672 | SINAPI | CONCRETAGEM DE PILARES, FCK = 25 MPA, COM USO DE BOMBA - LANÇAMENTO, ADENSAMENTO E ACABAMENTO. AF_02/2022 | FUES - FUNDAÇÕES E ESTRUTURAS |  | M³ | 1 | 596.53 | 596.53
COMPOSIÇÃO AUXILIAR | 88262 | SINAPI | CARPINTEIRO DE FORMAS COM ENCARGOS COMPLEMENTARES | SEDI - SERVIÇOS DIVERSOS |  | H | 0.224 | 20.37 | 4.56
COMPOSIÇÃO AUXILIAR | 88309 | SINAPI | PEDREIRO COM ENCARGOS COMPLEMENTARES | SEDI - SERVIÇOS DIVERSOS |  | H | 0.224 | 20.7 | 4.63
COMPOSIÇÃO AUXILIAR | 88316 | SINAPI | SERVENTE COM ENCARGOS COMPLEMENTARES | SEDI - SERVIÇOS DIVERSOS |  | H | 1.345 | 16.37 | 22.01
COMPOSIÇÃO AUXILIAR | 90586 | SINAPI | VIBRADOR DE IMERSÃO, DIÂMETRO DE PONTEIRA 45MM, MOTOR ELÉTRICO TRIFÁSICO POTÊNCIA DE 2 CV - CHP DIURNO. AF_06/2015 | CHOR - CUSTOS HORÁRIOS DE MÁQUINAS E EQUIPAMENTOS |  | CHP | 0.094 | 1.33 | 0.12
COMPOSIÇÃO AUXILIAR | 90587 | SINAPI | VIBRADOR DE IMERSÃO, DIÂMETRO DE PONTEIRA 45MM, MOTOR ELÉTRICO TRIFÁSICO POTÊNCIA DE 2 CV - CHI DIURNO. AF_06/2015 | CHOR - CUSTOS HORÁRIOS DE MÁQUINAS E EQUIPAMENTOS |  | CHI | 0.13 | 0.5 | 0.06
INSUMO | 00001527 | SINAPI | CONCRETO USINADO BOMBEAVEL, CLASSE DE RESISTENCIA C25, COM BRITA 0 E 1, SLUMP = 100 +/- 20 MM, INCLUI SERVICO DE BOMBEAMENTO (NBR 8953) | MATERIAL |  | M³ | 1.103 | 512.38 | 565.15
|  |  |  | MO SEM LS => | 11.8539 | LS => | 10.05 | MO COM LS => | 21.9
|  |  |  | VALOR DO BDI => | 157.48 |  | VALOR COM BDI => |  | 754.01
[6 empty] | QUANT. => | 1.46 | PREÇO TOTAL => | 1100.85
5 |  |  | SISTEMA DE VEDAÇÃO VERTICAL EXTERNO E INTERNO | [5 empty] | 160283.44
5.1 |  |  | ELEMENTOS VAZADOS | [5 empty] | 1426.3
5.1.1 | CÓDIGO | BANCO | DESCRIÇÃO | TIPO |  | UND | QUANT. | VALOR UNIT | TOTAL
COMPOSIÇÃO | 101161 | SINAPI | COBOGÓ DE CONCRETO (ELEMENTO VAZADO) - (6X40X40CM) ASSENTADO COM ARGAMASSA TRAÇO 1:4 (CIMENTO, AREIA) | PARE - PAREDES/PAINEIS |  | M² | 1 | 184.99 | 184.99
COMPOSIÇÃO AUXILIAR | 100489 | SINAPI | ARGAMASSA TRAÇO 1:3 (EM VOLUME DE CIMENTO E AREIA MÉDIA ÚMIDA), PREPARO MECÂNICO COM BETONEIRA 600 L. AF_08/2019 | SEDI - SERVIÇOS DIVERSOS |  | M³ | 0.01 | 513.95 | 5.13
COMPOSIÇÃO AUXILIAR | 88309 | SINAPI | PEDREIRO COM ENCARGOS COMPLEMENTARES | SEDI - SERVIÇOS DIVERSOS |  | H | 2.055 | 20.7 | 42.53
COMPOSIÇÃO AUXILIAR | 88316 | SINAPI | SERVENTE COM ENCARGOS COMPLEMENTARES | SEDI - SERVIÇOS DIVERSOS |  | H | 1.028 | 16.37 | 16.82
INSUMO | 00000665 | SINAPI | ELEMENTO VAZADO DE CONCRETO, QUADRICULADO, 16 FUROS *50 X 50 X 7* CM | MATERIAL |  | UN | 3.95 | 30.51 | 120.51
|  |  |  | MO SEM LS => | 23.4966 | LS => | 19.91 | MO COM LS => | 43.41
|  |  |  | VALOR DO BDI => | 48.83 |  | VALOR COM BDI => |  | 233.82
[6 empty] | QUANT. => | 6.1 | PREÇO TOTAL => | 1426.3
5.2 |  |  | ALVENARIA DE VEDAÇÃO | [5 empty] | 155227.31
5.2.1 | CÓDIGO | BANCO | DESCRIÇÃO | TIPO |  | UND | QUANT. | VALOR UNIT | TOTAL
COMPOSIÇÃO | 103322 | SINAPI | ALVENARIA DE VEDAÇÃO DE 1/2 VEZ EM TIJOLOS CERÂMICOS (DIMENSÕES NOMINAIS: 39X19X09); ASSENTAMENTO EM ARGAMASSA NO TRAÇO 1:2:8 (CIMENTO, CAL E AREIA) PARA PAREDE INTERNA | PARE - PAREDES/PAINEIS |  | M² | 1 | 50.41 | 50.41
COMPOSIÇÃO AUXILIAR | 87292 | SINAPI | ARGAMASSA TRAÇO 1:2:8 (EM VOLUME DE CIMENTO, CAL E AREIA MÉDIA ÚMIDA) PARA EMBOÇO/MASSA ÚNICA/ASSENTAMENTO DE ALVENARIA DE VEDAÇÃO, PREPARO MECÂNICO COM BETONEIRA 400 L. AF_08/2019 | SEDI - SERVIÇOS DIVERSOS |  | M³ | 0.0104 | 518.83 | 5.39
COMPOSIÇÃO AUXILIAR | 88309 | SINAPI | PEDREIRO COM ENCARGOS COMPLEMENTARES | SEDI - SERVIÇOS DIVERSOS |  | H | 0.59 | 20.7 | 12.21
COMPOSIÇÃO AUXILIAR | 88316 | SINAPI | SERVENTE COM ENCARGOS COMPLEMENTARES | SEDI - SERVIÇOS DIVERSOS |  | H | 0.295 | 16.37 | 4.82
INSUMO | 00034557 | SINAPI | TELA DE ACO SOLDADA GALVANIZADA/ZINCADA PARA ALVENARIA, FIO D = *1,20 A 1,70* MM, MALHA 15 X 15 MM, (C X L) *50 X 7,5* CM | MATERIAL |  | M | 0.42 | 3.38 | 1.41
INSUMO | 00037395 | SINAPI | PINO DE ACO COM FURO, HASTE = 27 MM (ACAO DIRETA) | MATERIAL |  | CENTO | 0.005 | 40.33 | 0.2
INSUMO | 00037592 | SINAPI | BLOCO CERAMICO / TIJOLO VAZADO PARA ALVENARIA DE VEDACAO, FUROS NA VERTICAL,, 9 X 19 X 39 CM (NBR 15270) | MATERIAL |  | UN | 13.6 | 1.94 | 26.38
|  |  |  | MO SEM LS => | 6.9608 | LS => | 5.9 | MO COM LS => | 12.86
|  |  |  | VALOR DO BDI => | 13.3 |  | VALOR COM BDI => |  | 63.71
[6 empty] | QUANT. => | 1015.65 | PREÇO TOTAL => | 64707.06
5.2.2 | CÓDIGO | BANCO | DESCRIÇÃO | TIPO |  | UND | QUANT. | VALOR UNIT | TOTAL
COMPOSIÇÃO | 103328 | SINAPI | ALVENARIA DE VEDAÇÃO DE 1 VEZ EM TIJOLOS CERÂMICOS DE 08 FUROS (DIMENSÕES NOMINAIS: 19X19X09); ASSENTAMENTO EM ARGAMASSA NO TRAÇO 1:2:8 (CIMENTO, CAL E AREIA) PARA SÓCULOS | PARE - PAREDES/PAINEIS |  | M² | 1 | 74.05 | 74.05
COMPOSIÇÃO AUXILIAR | 87292 | SINAPI | ARGAMASSA TRAÇO 1:2:8 (EM VOLUME DE CIMENTO, CAL E AREIA MÉDIA ÚMIDA) PARA EMBOÇO/MASSA ÚNICA/ASSENTAMENTO DE ALVENARIA DE VEDAÇÃO, PREPARO MECÂNICO COM BETONEIRA 400 L. AF_08/2019 | SEDI - SERVIÇOS DIVERSOS |  | M³ | 0.0091 | 518.83 | 4.72
COMPOSIÇÃO AUXILIAR | 88309 | SINAPI | PEDREIRO COM ENCARGOS COMPLEMENTARES | SEDI - SERVIÇOS DIVERSOS |  | H | 1.61 | 20.7 | 33.32
COMPOSIÇÃO AUXILIAR | 88316 | SINAPI | SERVENTE COM ENCARGOS COMPLEMENTARES | SEDI - SERVIÇOS DIVERSOS |  | H | 0.805 | 16.37 | 13.17
INSUMO | 00007271 | SINAPI | BLOCO CERAMICO / TIJOLO VAZADO PARA ALVENARIA DE VEDACAO, 8 FUROS NA HORIZONTAL, DE 9 X 19 X 19 CM (L XA X C) | MATERIAL |  | UN | 28.31 | 0.75 | 21.23
INSUMO | 00034557 | SINAPI | TELA DE ACO SOLDADA GALVANIZADA/ZINCADA PARA ALVENARIA, FIO D = *1,20 A 1,70* MM, MALHA 15 X 15 MM, (C X L) *50 X 7,5* CM | MATERIAL |  | M | 0.42 | 3.38 | 1.41
INSUMO | 00037395 | SINAPI | PINO DE ACO COM FURO, HASTE = 27 MM (ACAO DIRETA) | MATERIAL |  | CENTO | 0.005 | 40.33 | 0.2
|  |  |  | MO SEM LS => | 18.4953 | LS => | 15.67 | MO COM LS => | 34.17
|  |  |  | VALOR DO BDI => | 19.54 |  | VALOR COM BDI => |  | 93.59
[6 empty] | QUANT. => | 16.86 | PREÇO TOTAL => | 1577.92
5.2.3 | CÓDIGO | BANCO | DESCRIÇÃO | TIPO |  | UND | QUANT. | VALOR UNIT | TOTAL
COMPOSIÇÃO | 103325 | SINAPI | ALVENARIA DE VEDAÇÃO HORIZONTAL EM TIJOLOS CERÂMICOS DIMENSÕES NOMINAIS: 14X19X39; ASSENTAMENTO EM ARGAMASSA NO TRAÇO 1:2:8 (CIMENTO, CAL E AREIA) PARA PAREDE EXTERNA | PARE - PAREDES/PAINEIS |  | M² | 1 | 68.26 | 68.26
COMPOSIÇÃO AUXILIAR | 87369 | SINAPI | ARGAMASSA TRAÇO 1:2:8 (EM VOLUME DE CIMENTO, CAL E AREIA MÉDIA ÚMIDA) PARA EMBOÇO/MASSA ÚNICA/ASSENTAMENTO DE ALVENARIA DE VEDAÇÃO, PREPARO MANUAL. AF_08/2019 | SEDI - SERVIÇOS DIVERSOS |  | M³ | 0.0118 | 622.06 | 7.34
COMPOSIÇÃO AUXILIAR | 88309 | SINAPI | PEDREIRO COM ENCARGOS COMPLEMENTARES | SEDI - SERVIÇOS DIVERSOS |  | H | 0.86 | 20.7 | 17.8
COMPOSIÇÃO AUXILIAR | 88316 | SINAPI | SERVENTE COM ENCARGOS COMPLEMENTARES | SEDI - SERVIÇOS DIVERSOS |  | H | 0.43 | 16.37 | 7.03
INSUMO | 00034547 | SINAPI | TELA DE ACO SOLDADA GALVANIZADA/ZINCADA PARA ALVENARIA, FIO D = *1,20 A 1,70* MM, MALHA 15 X 15 MM, (C X L) *50 X 12* CM | MATERIAL |  | M | 0.42 | 5.34 | 2.24
INSUMO | 00037395 | SINAPI | PINO DE ACO COM FURO, HASTE = 27 MM (ACAO DIRETA) | MATERIAL |  | CENTO | 0.01 | 40.33 | 0.4
INSUMO | 00037593 | SINAPI | BLOCO CERAMICO / TIJOLO VAZADO PARA ALVENARIA DE VEDACAO, FUROS NA VERTICAL, 14 X 19 X 39 CM (NBR 15270) | MATERIAL |  | UN | 13.6 | 2.46 | 33.45
|  |  |  | MO SEM LS => | 10.5386 | LS => | 8.93 | MO COM LS => | 19.47
|  |  |  | VALOR DO BDI => | 18.02 |  | VALOR COM BDI => |  | 86.28
[6 empty] | QUANT. => | 710.21 | PREÇO TOTAL => | 61276.91
5.2.4 | CÓDIGO | BANCO | DESCRIÇÃO | TIPO |  | UND | QUANT. | VALOR UNIT | TOTAL
COMPOSIÇÃO | 101159 | SINAPI | ALVENARIA EM TIJOLOS MACIÇOS 5X10X20 CM (ESPESSURA 10CM), ASSENTAMENTO COM ARGAMASSA NO TRAÇO 1:2:8 (CIMENTO, CAL E AREIA) | PARE - PAREDES/PAINEIS |  | M² | 1 | 117.55 | 117.55
COMPOSIÇÃO AUXILIAR | 87292 | SINAPI | ARGAMASSA TRAÇO 1:2:8 (EM VOLUME DE CIMENTO, CAL E AREIA MÉDIA ÚMIDA) PARA EMBOÇO/MASSA ÚNICA/ASSENTAMENTO DE ALVENARIA DE VEDAÇÃO, PREPARO MECÂNICO COM BETONEIRA 400 L. AF_08/2019 | SEDI - SERVIÇOS DIVERSOS |  | M³ | 0.028 | 518.83 | 14.52
COMPOSIÇÃO AUXILIAR | 88309 | SINAPI | PEDREIRO COM ENCARGOS COMPLEMENTARES | SEDI - SERVIÇOS DIVERSOS |  | H | 1.939 | 20.7 | 40.13
COMPOSIÇÃO AUXILIAR | 88316 | SINAPI | SERVENTE COM ENCARGOS COMPLEMENTARES | SEDI - SERVIÇOS DIVERSOS |  | H | 0.97 | 16.37 | 15.87
INSUMO | 00007258 | SINAPI | TIJOLO CERAMICO MACICO COMUM *5 X 10 X 20* CM (L X A X C) | MATERIAL |  | UN | 73.49 | 0.64 | 47.03
|  |  |  | MO SEM LS => | 22.7334 | LS => | 19.27 | MO COM LS => | 42
|  |  |  | VALOR DO BDI => | 31.03 |  | VALOR COM BDI => |  | 148.58
[6 empty] | QUANT. => | 13.02 | PREÇO TOTAL => | 1934.51
5.2.5 | CÓDIGO | BANCO | DESCRIÇÃO | TIPO |  | UND | QUANT. | VALOR UNIT | TOTAL
COMPOSIÇÃO | 93202 | SINAPI | ENCUNHAMENTO (APERTO DE ALVENARIA) EM TIJOLO CERÂMICOS MACIÇOS 5X10X20CM 1 VEZ (ESP. 20CM), ASSENTAMENTO C/ ARGAMASSA TRAÇO1:6 (CIMENTO E AREIA) | FUES - FUNDAÇÕES E ESTRUTURAS |  | M | 1 | 22.4 | 22.4
COMPOSIÇÃO AUXILIAR | 87294 | SINAPI | ARGAMASSA TRAÇO 1:2:9 (EM VOLUME DE CIMENTO, CAL E AREIA MÉDIA ÚMIDA) PARA EMBOÇO/MASSA ÚNICA/ASSENTAMENTO DE ALVENARIA DE VEDAÇÃO, PREPARO MECÂNICO COM BETONEIRA 600 L. AF_08/2019 | SEDI - SERVIÇOS DIVERSOS |  | M³ | 0.0052 | 493.57 | 2.56
COMPOSIÇÃO AUXILIAR | 88309 | SINAPI | PEDREIRO COM ENCARGOS COMPLEMENTARES | SEDI - SERVIÇOS DIVERSOS |  | H | 0.529 | 20.7 | 10.95
COMPOSIÇÃO AUXILIAR | 88316 | SINAPI | SERVENTE COM ENCARGOS COMPLEMENTARES | SEDI - SERVIÇOS DIVERSOS |  | H | 0.106 | 16.37 | 1.73
INSUMO | 00007258 | SINAPI | TIJOLO CERAMICO MACICO COMUM *5 X 10 X 20* CM (L X A X C) | MATERIAL |  | UN | 11.2 | 0.64 | 7.16
|  |  |  | MO SEM LS => | 5.1691 | LS => | 4.38 | MO COM LS => | 9.55
|  |  |  | VALOR DO BDI => | 5.91 |  | VALOR COM BDI => |  | 28.31
[6 empty] | QUANT. => | 536.28 | PREÇO TOTAL => | 15182.08
5.2.6 | CÓDIGO | BANCO | DESCRIÇÃO | TIPO |  | UND | QUANT. | VALOR UNIT | TOTAL
COMPOSIÇÃO | C4070 | SEINFRA | DIVISÓRIA DE BANHEIROS E SANITÁRIOS EM GRANITO COM ESPESSURA DE 2CM POLIDO ASSENTADO COM ARGAMASSA TRAÇO 1:4 | DIVISÓRIAS |  | M² | 1 | 494.35 | 494.35
INSUMO | I0108 | SEINFRA | AREIA GROSSA | 0 |  | M³ | 0.004 | 143.82 | 0.57
INSUMO | I0799 | SEINFRA | CIMENTO BRANCO | 0 |  | KG | 0.7 | 2.39 | 1.67
INSUMO | I0805 | SEINFRA | CIMENTO PORTLAND | 0 |  | KG | 1.6 | 0.76 | 1.21
INSUMO | I1621 | SEINFRA | PERFIL BATENTE DE AÇO (14/24)X44MM CHAPA 20 (DIVISÓRIA) | 0 |  | KG | 1.3 | 5.36 | 6.96
INSUMO | I2391 | SEINFRA | PEDREIRO | 0 |  | H | 2.4 | 28.12 | 67.48
INSUMO | I2543 | SEINFRA | SERVENTE | 0 |  | H | 4.8 | 20.92 | 100.41
INSUMO | I7895 | SEINFRA | DIVISÓRIA DE GRANITO CINZA E=2CM | 0 |  | M² | 1 | 316.05 | 316.05
|  |  |  | MO SEM LS => | 0 | LS => | 0 | MO COM LS => | 0
|  |  |  | VALOR DO BDI => | 130.5 |  | VALOR COM BDI => |  | 624.85
[6 empty] | QUANT. => | 15.72 | PREÇO TOTAL => | 9822.64
5.2.7 | CÓDIGO | BANCO | DESCRIÇÃO | TIPO |  | UND | QUANT. | VALOR UNIT | TOTAL
COMPOSIÇÃO | 96370 | SINAPI | FECHAMENTO DE SHAFTS COM PLACAS DE GESSO ACARTONADO | PARE - PAREDES/PAINEIS |  | M² | 1 | 79.8 | 79.8
COMPOSIÇÃO AUXILIAR | 88278 | SINAPI | MONTADOR DE ESTRUTURA METÁLICA COM ENCARGOS COMPLEMENTARES | SEDI - SERVIÇOS DIVERSOS |  | H | 0.3636 | 15.67 | 5.69
COMPOSIÇÃO AUXILIAR | 88316 | SINAPI | SERVENTE COM ENCARGOS COMPLEMENTARES | SEDI - SERVIÇOS DIVERSOS |  | H | 0.0909 | 16.37 | 1.48
INSUMO | 00037586 | SINAPI | PINO DE ACO COM ARRUELA CONICA, DIAMETRO ARRUELA = *23* MM E COMP HASTE = *27* MM (ACAO INDIRETA) | MATERIAL |  | CENTO | 0.0243 | 46.91 | 1.13
INSUMO | 00039413 | SINAPI | PLACA / CHAPA DE GESSO ACARTONADO, STANDARD (ST), COR BRANCA, E = 12,5 MM, 1200 X 2400 MM (L X C) | MATERIAL |  | M² | 1.053 | 24.68 | 25.98
INSUMO | 00039419 | SINAPI | PERFIL GUIA, FORMATO U, EM ACO ZINCADO, PARA ESTRUTURA PAREDE DRYWALL, E = 0,5 MM, 70 X 3000 MM (L X C) | MATERIAL |  | M | 0.7604 | 12.93 | 9.83
INSUMO | 00039422 | SINAPI | PERFIL MONTANTE, FORMATO C, EM ACO ZINCADO, PARA ESTRUTURA PAREDE DRYWALL, E = 0,5 MM, 70 X 3000 MM (L X C) | MATERIAL |  | M | 1.991 | 14.67 | 29.2
INSUMO | 00039431 | SINAPI | FITA DE PAPEL MICROPERFURADO, 50 X 150 MM, PARA TRATAMENTO DE JUNTAS DE CHAPA DE GESSO PARA DRYWALL | MATERIAL |  | M | 1.2513 | 0.38 | 0.47
INSUMO | 00039432 | SINAPI | FITA DE PAPEL REFORCADA COM LAMINA DE METAL PARA REFORCO DE CANTOS DE CHAPA DE GESSO PARA DRYWALL | MATERIAL |  | M | 0.7407 | 3.41 | 2.52
INSUMO | 00039434 | SINAPI | MASSA DE REJUNTE EM PO PARA DRYWALL, A BASE DE GESSO, SECAGEM RAPIDA, PARA TRATAMENTO DE JUNTAS DE CHAPA DE GESSO (NECESSITA ADICAO DE AGUA) | EQUIPAMENTO |  | KG | 0.5164 | 4.27 | 2.2
INSUMO | 00039435 | SINAPI | PARAFUSO DRY WALL, EM ACO FOSFATIZADO, CABECA TROMBETA E PONTA AGULHA (TA), COMPRIMENTO 25 MM | MATERIAL |  | UN | 10.0039 | 0.11 | 1.1
INSUMO | 00039443 | SINAPI | PARAFUSO DRY WALL, EM ACO ZINCADO, CABECA LENTILHA E PONTA BROCA (LB), LARGURA 4,2 MM, COMPRIMENTO 13 MM | MATERIAL |  | UN | 0.8076 | 0.25 | 0.2
|  |  |  | MO SEM LS => | 2.8092 | LS => | 2.38 | MO COM LS => | 5.19
|  |  |  | VALOR DO BDI => | 21.06 |  | VALOR COM BDI => |  | 100.86
[6 empty] | QUANT. => | 7.2 | PREÇO TOTAL => | 726.19
5.3 |  |  | ALVENARIA DA MURETA | [5 empty] | 3629.83
5.3.1 | CÓDIGO | BANCO | DESCRIÇÃO | TIPO |  | UND | QUANT. | VALOR UNIT | TOTAL
COMPOSIÇÃO | 103324 | SINAPI | ALVENARIA DE VEDAÇÃO HORIZONTAL EM TIJOLOS CERÂMICOS DIMENSÕES NOMINAIS: 14X19X39; ASSENTAMENTO EM ARGAMASSA NO TRAÇO 1:2:8 (CIMENTO, CAL E AREIA) | PARE - PAREDES/PAINEIS |  | M² | 1 | 67.04 | 67.04
COMPOSIÇÃO AUXILIAR | 87292 | SINAPI | ARGAMASSA TRAÇO 1:2:8 (EM VOLUME DE CIMENTO, CAL E AREIA MÉDIA ÚMIDA) PARA EMBOÇO/MASSA ÚNICA/ASSENTAMENTO DE ALVENARIA DE VEDAÇÃO, PREPARO MECÂNICO COM BETONEIRA 400 L. AF_08/2019 | SEDI - SERVIÇOS DIVERSOS |  | M³ | 0.0118 | 518.83 | 6.12
COMPOSIÇÃO AUXILIAR | 88309 | SINAPI | PEDREIRO COM ENCARGOS COMPLEMENTARES | SEDI - SERVIÇOS DIVERSOS |  | H | 0.86 | 20.7 | 17.8
COMPOSIÇÃO AUXILIAR | 88316 | SINAPI | SERVENTE COM ENCARGOS COMPLEMENTARES | SEDI - SERVIÇOS DIVERSOS |  | H | 0.43 | 16.37 | 7.03
INSUMO | 00034547 | SINAPI | TELA DE ACO SOLDADA GALVANIZADA/ZINCADA PARA ALVENARIA, FIO D = *1,20 A 1,70* MM, MALHA 15 X 15 MM, (C X L) *50 X 12* CM | MATERIAL |  | M | 0.42 | 5.34 | 2.24
INSUMO | 00037395 | SINAPI | PINO DE ACO COM FURO, HASTE = 27 MM (ACAO DIRETA) | MATERIAL |  | CENTO | 0.01 | 40.33 | 0.4
INSUMO | 00037593 | SINAPI | BLOCO CERAMICO / TIJOLO VAZADO PARA ALVENARIA DE VEDACAO, FUROS NA VERTICAL, 14 X 19 X 39 CM (NBR 15270) | MATERIAL |  | UN | 13.6 | 2.46 | 33.45
|  |  |  | MO SEM LS => | 10.0568 | LS => | 8.52 | MO COM LS => | 18.58
|  |  |  | VALOR DO BDI => | 17.69 |  | VALOR COM BDI => |  | 84.73
[6 empty] | QUANT. => | 42.84 | PREÇO TOTAL => | 3629.83
6 |  |  | ESQUADRIAS | [5 empty] | 503065.49
6.1 |  |  | PORTAS DE MADEIRA | [5 empty] | 46659.69
6.1.1 | CÓDIGO | BANCO | DESCRIÇÃO | TIPO |  | UND | QUANT. | VALOR UNIT | TOTAL
COMPOSIÇÃO | 90842 | SINAPI | PORTA DE MADEIRA - PM1 - 70X210, INCLUSO FERRAGENS E FECHADURA, CONFORME PROJETO DE ESQUADRIAS | ESQV - ESQUADRIAS/FERRAGENS/VIDROS |  | UN | 1 | 865.18 | 865.18
COMPOSIÇÃO AUXILIAR | 100659 | SINAPI | ALIZAR DE 5X1,5CM PARA PORTA FIXADO COM PREGOS, PADRÃO MÉDIO - FORNECIMENTO E INSTALAÇÃO. AF_12/2019 | ESQV - ESQUADRIAS/FERRAGENS/VIDROS |  | M | 9.8 | 10.33 | 101.23
COMPOSIÇÃO AUXILIAR | 90806 | SINAPI | BATENTE PARA PORTA DE MADEIRA, FIXAÇÃO COM ARGAMASSA, PADRÃO MÉDIO - FORNECIMENTO E INSTALAÇÃO. AF_12/2019 | ESQV - ESQUADRIAS/FERRAGENS/VIDROS |  | UN | 1 | 348.96 | 348.96
COMPOSIÇÃO AUXILIAR | 90821 | SINAPI | PORTA DE MADEIRA PARA PINTURA, SEMI-OCA (LEVE OU MÉDIA), 70X210CM, ESPESSURA DE 3,5CM, INCLUSO DOBRADIÇAS - FORNECIMENTO E INSTALAÇÃO. AF_12/2019 | ESQV - ESQUADRIAS/FERRAGENS/VIDROS |  | UN | 1 | 276.27 | 276.27
COMPOSIÇÃO AUXILIAR | 91306 | SINAPI | FECHADURA DE EMBUTIR PARA PORTAS INTERNAS, COMPLETA, ACABAMENTO PADRÃO MÉDIO, COM EXECUÇÃO DE FURO - FORNECIMENTO E INSTALAÇÃO. AF_12/2019 | ESQV - ESQUADRIAS/FERRAGENS/VIDROS |  | UN | 1 | 138.72 | 138.72
|  |  |  | MO SEM LS => | 83.3613 | LS => | 70.65 | MO COM LS => | 154.01
|  |  |  | VALOR DO BDI => | 228.4 |  | VALOR COM BDI => |  | 1093.58
[6 empty] | QUANT. => | 10 | PREÇO TOTAL => | 10935.8
6.1.2 | CÓDIGO | BANCO | DESCRIÇÃO | TIPO |  | UND | QUANT. | VALOR UNIT | TOTAL
COMPOSIÇÃO | 91298 | SINAPI | PORTA DE MADEIRA - PM2 - 80X210, COM VENEZIANA, INCLUSO FERRAGENS E FECHADURA, CONFORME PROJETO DE ESQUADRIAS | ESQV - ESQUADRIAS/FERRAGENS/VIDROS |  | UN | 1 | 1437.04 | 1437.04
COMPOSIÇÃO AUXILIAR | 88261 | SINAPI | CARPINTEIRO DE ESQUADRIA COM ENCARGOS COMPLEMENTARES | SEDI - SERVIÇOS DIVERSOS |  | H | 1.546 | 19.69 | 30.44
COMPOSIÇÃO AUXILIAR | 88316 | SINAPI | SERVENTE COM ENCARGOS COMPLEMENTARES | SEDI - SERVIÇOS DIVERSOS |  | H | 0.773 | 16.37 | 12.65
INSUMO | 00002432 | SINAPI | DOBRADICA EM ACO/FERRO, 3 1/2" X 3", E= 1,9 A 2 MM, COM ANEL, CROMADO OU ZINCADO, TAMPA BOLA, COM PARAFUSOS | MATERIAL |  | UN | 3 | 15.91 | 47.73
INSUMO | 00004969 | SINAPI | PORTA DE MADEIRA-DE-LEI TIPO VENEZIANA (ANGELIM OU EQUIVALENTE REGIONAL), E = *3,5* CM | MATERIAL |  | M² | 1.68 | 800.03 | 1344.05
INSUMO | 00011055 | SINAPI | PARAFUSO ROSCA SOBERBA ZINCADO CABECA CHATA FENDA SIMPLES 3,5 X 25 MM (1 ") | MATERIAL |  | UN | 19.8 | 0.11 | 2.17
|  |  |  | MO SEM LS => | 16.839 | LS => | 14.27 | MO COM LS => | 31.11
|  |  |  | VALOR DO BDI => | 379.37 |  | VALOR COM BDI => |  | 1816.41
[6 empty] | QUANT. => | 5 | PREÇO TOTAL => | 9082.05
6.1.3 | CÓDIGO | BANCO | DESCRIÇÃO | TIPO |  | UND | QUANT. | VALOR UNIT | TOTAL
COMPOSIÇÃO | 90843 | SINAPI | PORTA DE MADEIRA - PM3 - 82X210, INCLUSO FERRAGENS E FECHADURA, CONFORME PROJETO DE ESQUADRIAS | ESQV - ESQUADRIAS/FERRAGENS/VIDROS |  | UN | 1 | 906.54 | 906.54
COMPOSIÇÃO AUXILIAR | 100659 | SINAPI | ALIZAR DE 5X1,5CM PARA PORTA FIXADO COM PREGOS, PADRÃO MÉDIO - FORNECIMENTO E INSTALAÇÃO. AF_12/2019 | ESQV - ESQUADRIAS/FERRAGENS/VIDROS |  | M | 10 | 10.33 | 103.3
COMPOSIÇÃO AUXILIAR | 90806 | SINAPI | BATENTE PARA PORTA DE MADEIRA, FIXAÇÃO COM ARGAMASSA, PADRÃO MÉDIO - FORNECIMENTO E INSTALAÇÃO. AF_12/2019 | ESQV - ESQUADRIAS/FERRAGENS/VIDROS |  | UN | 1 | 348.96 | 348.96
COMPOSIÇÃO AUXILIAR | 90822 | SINAPI | PORTA DE MADEIRA PARA PINTURA, SEMI-OCA (LEVE OU MÉDIA), 80X210CM, ESPESSURA DE 3,5CM, INCLUSO DOBRADIÇAS - FORNECIMENTO E INSTALAÇÃO. AF_12/2019 | ESQV - ESQUADRIAS/FERRAGENS/VIDROS |  | UN | 1 | 296.87 | 296.87
COMPOSIÇÃO AUXILIAR | 90830 | SINAPI | FECHADURA DE EMBUTIR COM CILINDRO, EXTERNA, COMPLETA, ACABAMENTO PADRÃO MÉDIO, INCLUSO EXECUÇÃO DE FURO - FORNECIMENTO E INSTALAÇÃO. AF_12/2019 | ESQV - ESQUADRIAS/FERRAGENS/VIDROS |  | UN | 1 | 157.41 | 157.41
|  |  |  | MO SEM LS => | 87.5074 | LS => | 74.16 | MO COM LS => | 161.67
|  |  |  | VALOR DO BDI => | 239.32 |  | VALOR COM BDI => |  | 1145.86
[6 empty] | QUANT. => | 6 | PREÇO TOTAL => | 6875.16
6.1.4 | CÓDIGO | BANCO | DESCRIÇÃO | TIPO |  | UND | QUANT. | VALOR UNIT | TOTAL
COMPOSIÇÃO | 90843 | SINAPI | PORTA DE MADEIRA - PM4 - 80X210, INCLUSO FERRAGENS E FECHADURA, CONFORME PROJETO DE ESQUADRIAS | ESQV - ESQUADRIAS/FERRAGENS/VIDROS |  | UN | 1 | 906.54 | 906.54
COMPOSIÇÃO AUXILIAR | 100659 | SINAPI | ALIZAR DE 5X1,5CM PARA PORTA FIXADO COM PREGOS, PADRÃO MÉDIO - FORNECIMENTO E INSTALAÇÃO. AF_12/2019 | ESQV - ESQUADRIAS/FERRAGENS/VIDROS |  | M | 10 | 10.33 | 103.3
COMPOSIÇÃO AUXILIAR | 90806 | SINAPI | BATENTE PARA PORTA DE MADEIRA, FIXAÇÃO COM ARGAMASSA, PADRÃO MÉDIO - FORNECIMENTO E INSTALAÇÃO. AF_12/2019 | ESQV - ESQUADRIAS/FERRAGENS/VIDROS |  | UN | 1 | 348.96 | 348.96
COMPOSIÇÃO AUXILIAR | 90822 | SINAPI | PORTA DE MADEIRA PARA PINTURA, SEMI-OCA (LEVE OU MÉDIA), 80X210CM, ESPESSURA DE 3,5CM, INCLUSO DOBRADIÇAS - FORNECIMENTO E INSTALAÇÃO. AF_12/2019 | ESQV - ESQUADRIAS/FERRAGENS/VIDROS |  | UN | 1 | 296.87 | 296.87
COMPOSIÇÃO AUXILIAR | 90830 | SINAPI | FECHADURA DE EMBUTIR COM CILINDRO, EXTERNA, COMPLETA, ACABAMENTO PADRÃO MÉDIO, INCLUSO EXECUÇÃO DE FURO - FORNECIMENTO E INSTALAÇÃO. AF_12/2019 | ESQV - ESQUADRIAS/FERRAGENS/VIDROS |  | UN | 1 | 157.41 | 157.41
|  |  |  | MO SEM LS => | 87.5074 | LS => | 74.16 | MO COM LS => | 161.67
|  |  |  | VALOR DO BDI => | 239.32 |  | VALOR COM BDI => |  | 1145.86
[6 empty] | QUANT. => | 4 | PREÇO TOTAL => | 4583.44
6.1.5 | CÓDIGO | BANCO | DESCRIÇÃO | TIPO |  | UND | QUANT. | VALOR UNIT | TOTAL
COMPOSIÇÃO | 8029 | ORSE | PORTA DE MADEIRA - PM5 - 82 CM X 210 CM COM VISOR, INCLUSO FERRAGENS E FECHADURA, CONFORME PROJETO DE ESQUADRIAS | ESQUADRIAS DE MADEIRA |  | UN | 1 | 984.45 | 984.45
COMPOSIÇÃO AUXILIAR | 1903 | ORSE | ARGAMASSA CIMENTO E AREIA TRAÇO T-1 (1:3) - 1 SACO CIMENTO 50KG / 3 PADIOLAS AREIA DIM. 0.35 X 0.45 X 0.23 M - CONFECÇÃO MECÂNICA E TRANSPORTE | ARGAMASSAS |  | M³ | 0.01 | 495.03 | 4.95
COMPOSIÇÃO AUXILIAR | 10549 | ORSE | ENCARGOS COMPLEMENTARES - SERVENTE | PROVISÓRIOS |  | H | 4.75 | 3.71 | 17.62
COMPOSIÇÃO AUXILIAR | 10551 | ORSE | ENCARGOS COMPLEMENTARES - CARPINTEIRO | PROVISÓRIOS |  | H | 4.75 | 3.6 | 17.1
INSUMO | 2429 | ORSE | VIDRO LISO TRANSPARENTE INCOLOR, E= 4MM M2 | SERVIÇOS |  | M² | 0.24 | 180 | 43.2
INSUMO | 5015 | ORSE | BATENTE (CAIXÃO) EM MADEIRA LEI L=14CM (90X220CM), COMPLETO C/02 JOGOS ALIZAR CJ | MATERIAL |  | CJ | 1 | 260 | 260
INSUMO | 7966 | ORSE | PORTA EM MADEIRA COMPENSADA CANELA, 80 X 210CM, LISA, SEMI-OCA, C/VISOR 0,16M2, INCLUSIVE VIDRO 4MM UN | MATERIAL |  | UN | 1 | 355.33 | 355.33
INSUMO | 9249 | ORSE | DOBRADIÇA LATÃO CROMADO 3 1/2" X 3", COM ANEIS, C/PARAFUSOS UN | MATERIAL |  | UN | 3 | 32.42 | 97.26
INSUMO | 00001213 | SINAPI | CARPINTEIRO DE FORMAS (HORISTA) | MÃO DE OBRA |  | H | 4.75 | 15.03 | 71.39
INSUMO | 00003080 | SINAPI | FECHADURA ESPELHO PARA PORTA EXTERNA, EM ACO INOX (MAQUINA, TESTA E CONTRA-TESTA) E EM ZAMAC (MACANETA, LINGUETA E TRINCOS) COM ACABAMENTO CROMADO, MAQUINA DE 40 MM, INCLUINDO CHAVE TIPO CILINDRO | MATERIAL |  | CJ | 1 | 65.45 | 65.45
INSUMO | 00005075 | SINAPI | PREGO DE ACO POLIDO COM CABECA 18 X 30 (2 3/4 X 10) | MATERIAL |  | KG | 0.004 | 24.16 | 0.09
INSUMO | 00006111 | SINAPI | SERVENTE DE OBRAS | MÃO DE OBRA |  | H | 4.75 | 10.96 | 52.06
|  |  |  | MO SEM LS => | 67.0528 | LS => | 56.83 | MO COM LS => | 123.88
|  |  |  | VALOR DO BDI => | 259.89 |  | VALOR COM BDI => |  | 1244.34
[6 empty] | QUANT. => | 10 | PREÇO TOTAL => | 12443.4
6.1.6 | CÓDIGO | BANCO | DESCRIÇÃO | TIPO |  | UND | QUANT. | VALOR UNIT | TOTAL
COMPOSIÇÃO | 90820 | SINAPI | PORTA DE COMPESANDO DE MADEIRA - PM6 - 60X100, FOLHA LISA REVESTIDA COM LAMINADO MELAMÍNICO, INCLUSO FERRAGENS, CONFORME PROJETO DE ESQUADRIAS | ESQV - ESQUADRIAS/FERRAGENS/VIDROS |  | UN | 1 | 270.95 | 270.95
COMPOSIÇÃO AUXILIAR | 88261 | SINAPI | CARPINTEIRO DE ESQUADRIA COM ENCARGOS COMPLEMENTARES | SEDI - SERVIÇOS DIVERSOS |  | H | 1.282 | 19.69 | 25.24
COMPOSIÇÃO AUXILIAR | 88316 | SINAPI | SERVENTE COM ENCARGOS COMPLEMENTARES | SEDI - SERVIÇOS DIVERSOS |  | H | 0.641 | 16.37 | 10.49
INSUMO | 00002432 | SINAPI | DOBRADICA EM ACO/FERRO, 3 1/2" X 3", E= 1,9 A 2 MM, COM ANEL, CROMADO OU ZINCADO, TAMPA BOLA, COM PARAFUSOS | MATERIAL |  | UN | 3 | 15.91 | 47.73
INSUMO | 00010553 | SINAPI | PORTA DE MADEIRA, FOLHA MEDIA (NBR 15930) DE 600 X 2100 MM, DE 35 MM A 40 MM DE ESPESSURA, NUCLEO SEMI-SOLIDO (SARRAFEADO), CAPA LISA EM HDF, ACABAMENTO EM PRIMER PARA PINTURA | MATERIAL |  | UN | 1 | 185.32 | 185.32
INSUMO | 00011055 | SINAPI | PARAFUSO ROSCA SOBERBA ZINCADO CABECA CHATA FENDA SIMPLES 3,5 X 25 MM (1 ") | MATERIAL |  | UN | 19.8 | 0.11 | 2.17
|  |  |  | MO SEM LS => | 13.9594 | LS => | 11.83 | MO COM LS => | 25.79
|  |  |  | VALOR DO BDI => | 71.53 |  | VALOR COM BDI => |  | 342.48
[6 empty] | QUANT. => | 8 | PREÇO TOTAL => | 2739.84
6.2 |  |  | FERRAGENS E ACESSÓRIOS | [5 empty] | 8132.62
6.2.1 | CÓDIGO | BANCO | DESCRIÇÃO | TIPO |  | UND | QUANT. | VALOR UNIT | TOTAL
COMPOSIÇÃO | 91305 | SINAPI | FECHADURA DE EMBUTIR COMPLETA, TIPO TARJETA LIVRE-OCUPADO | ESQV - ESQUADRIAS/FERRAGENS/VIDROS |  | UN | 1 | 94.66 | 94.66
COMPOSIÇÃO AUXILIAR | 88261 | SINAPI | CARPINTEIRO DE ESQUADRIA COM ENCARGOS COMPLEMENTARES | SEDI - SERVIÇOS DIVERSOS |  | H | 0.767 | 19.69 | 15.1
COMPOSIÇÃO AUXILIAR | 88316 | SINAPI | SERVENTE COM ENCARGOS COMPLEMENTARES | SEDI - SERVIÇOS DIVERSOS |  | H | 0.384 | 16.37 | 6.28
INSUMO | 00003097 | SINAPI | FECHADURA ROSETA REDONDA PARA PORTA DE BANHEIRO, EM ACO INOX (MAQUINA, TESTA E CONTRA-TESTA) E EM ZAMAC (MACANETA, LINGUETA E TRINCOS) COM ACABAMENTO CROMADO, MAQUINA DE 40 MM, INCLUINDO CHAVE TIPO TRANQUETA | MATERIAL |  | CJ | 1 | 73.28 | 73.28
|  |  |  | MO SEM LS => | 8.3572 | LS => | 7.08 | MO COM LS => | 15.44
|  |  |  | VALOR DO BDI => | 24.99 |  | VALOR COM BDI => |  | 119.65
[6 empty] | QUANT. => | 8 | PREÇO TOTAL => | 957.2
6.2.2 | CÓDIGO | BANCO | DESCRIÇÃO | TIPO |  | UND | QUANT. | VALOR UNIT | TOTAL
COMPOSIÇÃO | 100866 | SINAPI | BARRA DE APOIO RETA, EM ACO INOX POLIDO, COMPRIMENTO 60CM, FIXADA NA PAREDE - FORNECIMENTO E INSTALAÇÃO. AF_01/2020 | INHI - INSTALAÇÕES HIDROS SANITÁRIAS |  | UN | 1 | 308.27 | 308.27
COMPOSIÇÃO AUXILIAR | 88267 | SINAPI | ENCANADOR OU BOMBEIRO HIDRÁULICO COM ENCARGOS COMPLEMENTARES | SEDI - SERVIÇOS DIVERSOS |  | H | 0.9485 | 23.98 | 22.74
COMPOSIÇÃO AUXILIAR | 88316 | SINAPI | SERVENTE COM ENCARGOS COMPLEMENTARES | SEDI - SERVIÇOS DIVERSOS |  | H | 0.2988 | 16.37 | 4.89
INSUMO | 00004351 | SINAPI | PARAFUSO NIQUELADO 3 1/2" COM ACABAMENTO CROMADO PARA FIXAR PECA SANITARIA, INCLUI PORCA CEGA, ARRUELA E BUCHA DE NYLON TAMANHO S-8 | MATERIAL |  | UN | 6 | 17.71 | 106.26
INSUMO | 00036204 | SINAPI | BARRA DE APOIO RETA, EM ACO INOX POLIDO, COMPRIMENTO 60CM, DIAMETRO MINIMO 3 CM | MATERIAL |  | UN | 1 | 174.38 | 174.38
|  |  |  | MO SEM LS => | 11.724 | LS => | 9.94 | MO COM LS => | 21.66
|  |  |  | VALOR DO BDI => | 81.38 |  | VALOR COM BDI => |  | 389.65
[6 empty] | QUANT. => | 14 | PREÇO TOTAL => | 5455.1
6.2.3 | CÓDIGO | BANCO | DESCRIÇÃO | TIPO |  | UND | QUANT. | VALOR UNIT | TOTAL
COMPOSIÇÃO | 0000105 | PRÓPRIO | CHAPA METALICA (ALUMÍNIO) 0,80M X 0,4M, E= 1MM PARA AS PORTAS | ESQV - ESQUADRIAS/FERRAGENS/VIDROS |  | M² | 1 | 70.89 | 70.89
COMPOSIÇÃO AUXILIAR | 88262 | SINAPI | CARPINTEIRO DE FORMAS COM ENCARGOS COMPLEMENTARES | SEDI - SERVIÇOS DIVERSOS |  | H | 1 | 20.37 | 20.37
COMPOSIÇÃO AUXILIAR | 88316 | SINAPI | SERVENTE COM ENCARGOS COMPLEMENTARES | SEDI - SERVIÇOS DIVERSOS |  | H | 1 | 16.37 | 16.37
INSUMO | 6641 | ORSE | CHAPA DE ALUMÍNIO 1MM - DIMENSÃO 2,00 X 1,00 M M2 | MATERIAL |  | UN | 0.32 | 106.73 | 34.15
|  |  |  | MO SEM LS => | 14.295 | LS => | 12.12 | MO COM LS => | 26.41
|  |  |  | VALOR DO BDI => | 18.71 |  | VALOR COM BDI => |  | 89.6
[6 empty] | QUANT. => | 19.2 | PREÇO TOTAL => | 1720.32
6.3 |  |  | PORTAS EM ALUMÍNIO | [5 empty] | 100707.72
6.3.1 | CÓDIGO | BANCO | DESCRIÇÃO | TIPO |  | UND | QUANT. | VALOR UNIT | TOTAL
COMPOSIÇÃO | 11947 | ORSE | PORTA DE ABRIR - PA1 - PORTA EM ALUMÍNIO, COR N/P/B, TIPO VENEZIANA (ATÉ 50%) E VIDRO (ATÉ 50%), DE ABRIR OU CORRER, COMPLETA, INCLUSIVE CAIXILHOS, DOBRADIÇAS OU ROLDANAS, FECHADURA EXCLUSIVE VIDRO- CONFORME PROJETO DE ESQUADRIAS, INCLUSIVE FERRAGENS E VIDRO | ESQUADRIAS DE ALUMÍNIO |  | M² | 1 | 304.75 | 304.75
COMPOSIÇÃO AUXILIAR | 1903 | ORSE | ARGAMASSA CIMENTO E AREIA TRAÇO T-1 (1:3) - 1 SACO CIMENTO 50KG / 3 PADIOLAS AREIA DIM. 0.35 X 0.45 X 0.23 M - CONFECÇÃO MECÂNICA E TRANSPORTE | ARGAMASSAS |  | M³ | 0.003 | 495.03 | 1.48
COMPOSIÇÃO AUXILIAR | 10549 | ORSE | ENCARGOS COMPLEMENTARES - SERVENTE | PROVISÓRIOS |  | H | 1 | 3.71 | 3.71
COMPOSIÇÃO AUXILIAR | 10550 | ORSE | ENCARGOS COMPLEMENTARES - PEDREIRO | PROVISÓRIOS |  | H | 1 | 3.57 | 3.57
INSUMO | 12796 | ORSE | PORTA EM ALUMÍNIO, COR N/P/B, TIPO VENEZIANA (ATÉ 50%) E VIDRO (ATÉ 50%), DE ABRIR OU CORRER, COMPLETA, INCLUSIVE CAIXILHOS, DOBRADIÇAS OU ROLDANAS, FECHADURA EXCLUSIVE VIDRO M2 | MATERIAL |  | M² | 1 | 270 | 270
INSUMO | 00004750 | SINAPI | PEDREIRO (HORISTA) | MÃO DE OBRA |  | H | 1 | 15.03 | 15.03
INSUMO | 00006111 | SINAPI | SERVENTE DE OBRAS | MÃO DE OBRA |  | H | 1 | 10.96 | 10.96
|  |  |  | MO SEM LS => | 14.138 | LS => | 11.98 | MO COM LS => | 26.12
|  |  |  | VALOR DO BDI => | 80.45 |  | VALOR COM BDI => |  | 385.2
[6 empty] | QUANT. => | 2.1 | PREÇO TOTAL => | 808.92
6.3.2 | CÓDIGO | BANCO | DESCRIÇÃO | TIPO |  | UND | QUANT. | VALOR UNIT | TOTAL
COMPOSIÇÃO | 11947 | ORSE | PORTA DE ABRIR - PA2 - PORTA EM ALUMÍNIO, COR N/P/B, TIPO VENEZIANA (ATÉ 50%) E VIDRO (ATÉ 50%), DE ABRIR OU CORRER, COMPLETA, INCLUSIVE CAIXILHOS, DOBRADIÇAS OU ROLDANAS, FECHADURA EXCLUSIVE VIDRO- CONFORME PROJETO DE ESQUADRIAS, INCLUSIVE FERRAGENS E VIDRO | ESQUADRIAS DE ALUMÍNIO |  | M² | 1 | 304.75 | 304.75
COMPOSIÇÃO AUXILIAR | 1903 | ORSE | ARGAMASSA CIMENTO E AREIA TRAÇO T-1 (1:3) - 1 SACO CIMENTO 50KG / 3 PADIOLAS AREIA DIM. 0.35 X 0.45 X 0.23 M - CONFECÇÃO MECÂNICA E TRANSPORTE | ARGAMASSAS |  | M³ | 0.003 | 495.03 | 1.48
COMPOSIÇÃO AUXILIAR | 10549 | ORSE | ENCARGOS COMPLEMENTARES - SERVENTE | PROVISÓRIOS |  | H | 1 | 3.71 | 3.71
COMPOSIÇÃO AUXILIAR | 10550 | ORSE | ENCARGOS COMPLEMENTARES - PEDREIRO | PROVISÓRIOS |  | H | 1 | 3.57 | 3.57
INSUMO | 12796 | ORSE | PORTA EM ALUMÍNIO, COR N/P/B, TIPO VENEZIANA (ATÉ 50%) E VIDRO (ATÉ 50%), DE ABRIR OU CORRER, COMPLETA, INCLUSIVE CAIXILHOS, DOBRADIÇAS OU ROLDANAS, FECHADURA EXCLUSIVE VIDRO M2 | MATERIAL |  | M² | 1 | 270 | 270
INSUMO | 00004750 | SINAPI | PEDREIRO (HORISTA) | MÃO DE OBRA |  | H | 1 | 15.03 | 15.03
INSUMO | 00006111 | SINAPI | SERVENTE DE OBRAS | MÃO DE OBRA |  | H | 1 | 10.96 | 10.96
|  |  |  | MO SEM LS => | 14.138 | LS => | 11.98 | MO COM LS => | 26.12
|  |  |  | VALOR DO BDI => | 80.45 |  | VALOR COM BDI => |  | 385.2
[6 empty] | QUANT. => | 1.68 | PREÇO TOTAL => | 647.13
6.3.3 | CÓDIGO | BANCO | DESCRIÇÃO | TIPO |  | UND | QUANT. | VALOR UNIT | TOTAL
COMPOSIÇÃO | 12334 | ORSE | PORTA DE ABRIR - PA3 - EM CHAPA DE ALUMÍNIO COM VENEZIANA- CONFORME PROJETO DE ESQUADRIAS, INCLUSIVE FERRAGENS E VIDRO | ESQUADRIAS DE ALUMÍNIO |  | M² | 1 | 460.69 | 460.69
COMPOSIÇÃO AUXILIAR | 1903 | ORSE | ARGAMASSA CIMENTO E AREIA TRAÇO T-1 (1:3) - 1 SACO CIMENTO 50KG / 3 PADIOLAS AREIA DIM. 0.35 X 0.45 X 0.23 M - CONFECÇÃO MECÂNICA E TRANSPORTE | ARGAMASSAS |  | M³ | 0.003 | 495.03 | 1.48
COMPOSIÇÃO AUXILIAR | 10549 | ORSE | ENCARGOS COMPLEMENTARES - SERVENTE | PROVISÓRIOS |  | H | 1 | 3.71 | 3.71
COMPOSIÇÃO AUXILIAR | 10550 | ORSE | ENCARGOS COMPLEMENTARES - PEDREIRO | PROVISÓRIOS |  | H | 1 | 3.57 | 3.57
INSUMO | 00004750 | SINAPI | PEDREIRO (HORISTA) | MÃO DE OBRA |  | H | 1 | 15.03 | 15.03
INSUMO | 00004917 | SINAPI | PORTA DE ABRIR EM ALUMINIO TIPO VENEZIANA, ACABAMENTO ANODIZADO NATURAL, SEM GUARNICAO/ALIZAR/VISTA | MATERIAL |  | M² | 1 | 425.94 | 425.94
INSUMO | 00006111 | SINAPI | SERVENTE DE OBRAS | MÃO DE OBRA |  | H | 1 | 10.96 | 10.96
|  |  |  | MO SEM LS => | 14.138 | LS => | 11.98 | MO COM LS => | 26.12
|  |  |  | VALOR DO BDI => | 121.62 |  | VALOR COM BDI => |  | 582.31
[6 empty] | QUANT. => | 6.72 | PREÇO TOTAL => | 3913.12
6.3.4 | CÓDIGO | BANCO | DESCRIÇÃO | TIPO |  | UND | QUANT. | VALOR UNIT | TOTAL
COMPOSIÇÃO | 100702 | SINAPI | PORTA DE CORRER - PA4 - 450X270 CONFORME PROJETO DE ESQUADRIAS, INCLUSIVE FERRAGENS E VIDRO LISO INCOLOR, ESPESSURA 8MM | ESQV - ESQUADRIAS/FERRAGENS/VIDROS |  | M² | 1 | 467.65 | 467.65
COMPOSIÇÃO AUXILIAR | 88309 | SINAPI | PEDREIRO COM ENCARGOS COMPLEMENTARES | SEDI - SERVIÇOS DIVERSOS |  | H | 0.282 | 20.7 | 5.83
COMPOSIÇÃO AUXILIAR | 88316 | SINAPI | SERVENTE COM ENCARGOS COMPLEMENTARES | SEDI - SERVIÇOS DIVERSOS |  | H | 0.141 | 16.37 | 2.3
INSUMO | 00000142 | SINAPI | SELANTE ELASTICO MONOCOMPONENTE A BASE DE POLIURETANO (PU) PARA JUNTAS DIVERSAS | MATERIAL |  | 310ML | 0.0637 | 39.08 | 2.48
INSUMO | 00004922 | SINAPI | PORTA DE CORRER EM ALUMINIO, DUAS FOLHAS MOVEIS COM VIDRO, FECHADURA E PUXADOR EMBUTIDO, ACABAMENTO ANODIZADO NATURAL, SEM GUARNICAO/ALIZAR/VISTA | MATERIAL |  | M² | 1 | 395.1 | 395.1
INSUMO | 00007568 | SINAPI | BUCHA DE NYLON SEM ABA S10, COM PARAFUSO DE 6,10 X 65 MM EM ACO ZINCADO COM ROSCA SOBERBA, CABECA CHATA E FENDA PHILLIPS | MATERIAL |  | UN | 4.72 | 0.61 | 2.87
INSUMO | 00036888 | SINAPI | GUARNICAO / MOLDURA / ARREMATE DE ACABAMENTO PARA ESQUADRIA, EM ALUMINIO PERFIL 25, ACABAMENTO ANODIZADO BRANCO OU BRILHANTE, PARA 1 FACE | MATERIAL |  | M | 2.202 | 26.83 | 59.07
|  |  |  | MO SEM LS => | 3.1935 | LS => | 2.71 | MO COM LS => | 5.9
|  |  |  | VALOR DO BDI => | 123.45 |  | VALOR COM BDI => |  | 591.1
[6 empty] | QUANT. => | 143.1 | PREÇO TOTAL => | 84586.41
6.3.5 | CÓDIGO | BANCO | DESCRIÇÃO | TIPO |  | UND | QUANT. | VALOR UNIT | TOTAL
COMPOSIÇÃO | 100702 | SINAPI | PORTA DE CORRER - PA5 - 240X210 - CONFORME PROJETO DE ESQUADRIAS, INCLUSIVE FERRAGENS E VIDRO LISO INCOLOR, ESPESSURA 8MM | ESQV - ESQUADRIAS/FERRAGENS/VIDROS |  | M² | 1 | 467.65 | 467.65
COMPOSIÇÃO AUXILIAR | 88309 | SINAPI | PEDREIRO COM ENCARGOS COMPLEMENTARES | SEDI - SERVIÇOS DIVERSOS |  | H | 0.282 | 20.7 | 5.83
COMPOSIÇÃO AUXILIAR | 88316 | SINAPI | SERVENTE COM ENCARGOS COMPLEMENTARES | SEDI - SERVIÇOS DIVERSOS |  | H | 0.141 | 16.37 | 2.3
INSUMO | 00000142 | SINAPI | SELANTE ELASTICO MONOCOMPONENTE A BASE DE POLIURETANO (PU) PARA JUNTAS DIVERSAS | MATERIAL |  | 310ML | 0.0637 | 39.08 | 2.48
INSUMO | 00004922 | SINAPI | PORTA DE CORRER EM ALUMINIO, DUAS FOLHAS MOVEIS COM VIDRO, FECHADURA E PUXADOR EMBUTIDO, ACABAMENTO ANODIZADO NATURAL, SEM GUARNICAO/ALIZAR/VISTA | MATERIAL |  | M² | 1 | 395.1 | 395.1
INSUMO | 00007568 | SINAPI | BUCHA DE NYLON SEM ABA S10, COM PARAFUSO DE 6,10 X 65 MM EM ACO ZINCADO COM ROSCA SOBERBA, CABECA CHATA E FENDA PHILLIPS | MATERIAL |  | UN | 4.72 | 0.61 | 2.87
INSUMO | 00036888 | SINAPI | GUARNICAO / MOLDURA / ARREMATE DE ACABAMENTO PARA ESQUADRIA, EM ALUMINIO PERFIL 25, ACABAMENTO ANODIZADO BRANCO OU BRILHANTE, PARA 1 FACE | MATERIAL |  | M | 2.202 | 26.83 | 59.07
|  |  |  | MO SEM LS => | 3.1935 | LS => | 2.71 | MO COM LS => | 5.9
|  |  |  | VALOR DO BDI => | 123.45 |  | VALOR COM BDI => |  | 591.1
[6 empty] | QUANT. => | 5.04 | PREÇO TOTAL => | 2979.14
6.3.6 | CÓDIGO | BANCO | DESCRIÇÃO | TIPO |  | UND | QUANT. | VALOR UNIT | TOTAL
COMPOSIÇÃO | 91341 | SINAPI | PORTA DE CORRER - PA5 - 240X210 - CONFORME PROJETO DE ESQUADRIAS, INCLUSIVE FERRAGENS E VIDRO LISO INCOLOR, ESPESSURA 8MM | ESQV - ESQUADRIAS/FERRAGENS/VIDROS |  | M² | 1 | 659.12 | 659.12
COMPOSIÇÃO AUXILIAR | 88309 | SINAPI | PEDREIRO COM ENCARGOS COMPLEMENTARES | SEDI - SERVIÇOS DIVERSOS |  | H | 0.3826 | 20.7 | 7.91
COMPOSIÇÃO AUXILIAR | 88316 | SINAPI | SERVENTE COM ENCARGOS COMPLEMENTARES | SEDI - SERVIÇOS DIVERSOS |  | H | 0.191 | 16.37 | 3.12
INSUMO | 00000142 | SINAPI | SELANTE ELASTICO MONOCOMPONENTE A BASE DE POLIURETANO (PU) PARA JUNTAS DIVERSAS | MATERIAL |  | 310ML | 0.8829 | 39.08 | 34.5
INSUMO | 00007568 | SINAPI | BUCHA DE NYLON SEM ABA S10, COM PARAFUSO DE 6,10 X 65 MM EM ACO ZINCADO COM ROSCA SOBERBA, CABECA CHATA E FENDA PHILLIPS | MATERIAL |  | UN | 4.8166 | 0.61 | 2.93
INSUMO | 00036888 | SINAPI | GUARNICAO / MOLDURA / ARREMATE DE ACABAMENTO PARA ESQUADRIA, EM ALUMINIO PERFIL 25, ACABAMENTO ANODIZADO BRANCO OU BRILHANTE, PARA 1 FACE | MATERIAL |  | M | 6.8504 | 26.83 | 183.79
INSUMO | 00039025 | SINAPI | PORTA DE ABRIR EM ALUMINIO TIPO VENEZIANA, ACABAMENTO ANODIZADO NATURAL, SEM GUARNICAO/ALIZAR/VISTA, 87 X 210 CM | MATERIAL |  | UN | 0.5473 | 779.97 | 426.87
|  |  |  | MO SEM LS => | 4.3302 | LS => | 3.67 | MO COM LS => | 8
|  |  |  | VALOR DO BDI => | 174 |  | VALOR COM BDI => |  | 833.12
[6 empty] | QUANT. => | 4.08 | PREÇO TOTAL => | 3399.12
6.3.7 | CÓDIGO | BANCO | DESCRIÇÃO | TIPO |  | UND | QUANT. | VALOR UNIT | TOTAL
COMPOSIÇÃO | 91341 | SINAPI | PORTA DE ABRIR - PA7 - 160+90X210 - VENEZIANA- CONFORME PROJETO DE ESQUADRIAS, INCLUSIVE FERRAGENS | ESQV - ESQUADRIAS/FERRAGENS/VIDROS |  | M² | 1 | 659.12 | 659.12
COMPOSIÇÃO AUXILIAR | 88309 | SINAPI | PEDREIRO COM ENCARGOS COMPLEMENTARES | SEDI - SERVIÇOS DIVERSOS |  | H | 0.3826 | 20.7 | 7.91
COMPOSIÇÃO AUXILIAR | 88316 | SINAPI | SERVENTE COM ENCARGOS COMPLEMENTARES | SEDI - SERVIÇOS DIVERSOS |  | H | 0.191 | 16.37 | 3.12
INSUMO | 00000142 | SINAPI | SELANTE ELASTICO MONOCOMPONENTE A BASE DE POLIURETANO (PU) PARA JUNTAS DIVERSAS | MATERIAL |  | 310ML | 0.8829 | 39.08 | 34.5
INSUMO | 00007568 | SINAPI | BUCHA DE NYLON SEM ABA S10, COM PARAFUSO DE 6,10 X 65 MM EM ACO ZINCADO COM ROSCA SOBERBA, CABECA CHATA E FENDA PHILLIPS | MATERIAL |  | UN | 4.8166 | 0.61 | 2.93
INSUMO | 00036888 | SINAPI | GUARNICAO / MOLDURA / ARREMATE DE ACABAMENTO PARA ESQUADRIA, EM ALUMINIO PERFIL 25, ACABAMENTO ANODIZADO BRANCO OU BRILHANTE, PARA 1 FACE | MATERIAL |  | M | 6.8504 | 26.83 | 183.79
INSUMO | 00039025 | SINAPI | PORTA DE ABRIR EM ALUMINIO TIPO VENEZIANA, ACABAMENTO ANODIZADO NATURAL, SEM GUARNICAO/ALIZAR/VISTA, 87 X 210 CM | MATERIAL |  | UN | 0.5473 | 779.97 | 426.87
|  |  |  | MO SEM LS => | 4.3302 | LS => | 3.67 | MO COM LS => | 8
|  |  |  | VALOR DO BDI => | 174 |  | VALOR COM BDI => |  | 833.12
[6 empty] | QUANT. => | 5.25 | PREÇO TOTAL => | 4373.88
6.4 |  |  | PORTAS DE VIDRO - PV | [5 empty] | 7281.57
6.4.1 | CÓDIGO | BANCO | DESCRIÇÃO | TIPO |  | UND | QUANT. | VALOR UNIT | TOTAL
COMPOSIÇÃO | 102183 | SINAPI | PORTA DE VIDRO TEMPERADO - PV1 - 175X230, DE ABRIR, COM FERRAGENS, CONFORME PROJETO DE ESQUADRIAS | ESQV - ESQUADRIAS/FERRAGENS/VIDROS |  | UN | 1 | 2063.68 | 2063.68
COMPOSIÇÃO AUXILIAR | 88316 | SINAPI | SERVENTE COM ENCARGOS COMPLEMENTARES | SEDI - SERVIÇOS DIVERSOS |  | H | 3.988 | 16.37 | 65.28
COMPOSIÇÃO AUXILIAR | 88325 | SINAPI | VIDRACEIRO COM ENCARGOS COMPLEMENTARES | SEDI - SERVIÇOS DIVERSOS |  | H | 4.1 | 16.93 | 69.41
INSUMO | 00003104 | SINAPI | CONJ. DE FERRAGENS PARA PORTA DE VIDRO TEMPERADO, EM ZAMAC CROMADO, CONTEMPLANDO DOBRADICA INF., DOBRADICA SUP., PIVO PARA DOBRADICA INF., PIVO PARA DOBRADICA SUP., FECHADURA CENTRAL EM ZAMC. CROMADO, CONTRA FECHADURA DE PRESSAO | MATERIAL |  | CJ | 2 | 150.85 | 301.7
INSUMO | 00005031 | SINAPI | VIDRO TEMPERADO INCOLOR PARA PORTA DE ABRIR, E = 10 MM (SEM FERRAGENS E SEM COLOCACAO) | MATERIAL |  | M² | 3.78 | 430.5 | 1627.29
|  |  |  | MO SEM LS => | 49.889 | LS => | 42.28 | MO COM LS => | 92.17
|  |  |  | VALOR DO BDI => | 544.81 |  | VALOR COM BDI => |  | 2608.49
[6 empty] | QUANT. => | 1 | PREÇO TOTAL => | 2608.49
6.4.2 | CÓDIGO | BANCO | DESCRIÇÃO | TIPO |  | UND | QUANT. | VALOR UNIT | TOTAL
COMPOSIÇÃO | 102183 | SINAPI | PORTA DE VIDRO TEMPERADO - PV2 - 175X230, DE ABIR,COM FERRAGENS, CONFORME PROJETO DE ESQUADRIAS | ESQV - ESQUADRIAS/FERRAGENS/VIDROS |  | UN | 1 | 2063.68 | 2063.68
COMPOSIÇÃO AUXILIAR | 88316 | SINAPI | SERVENTE COM ENCARGOS COMPLEMENTARES | SEDI - SERVIÇOS DIVERSOS |  | H | 3.988 | 16.37 | 65.28
COMPOSIÇÃO AUXILIAR | 88325 | SINAPI | VIDRACEIRO COM ENCARGOS COMPLEMENTARES | SEDI - SERVIÇOS DIVERSOS |  | H | 4.1 | 16.93 | 69.41
INSUMO | 00003104 | SINAPI | CONJ. DE FERRAGENS PARA PORTA DE VIDRO TEMPERADO, EM ZAMAC CROMADO, CONTEMPLANDO DOBRADICA INF., DOBRADICA SUP., PIVO PARA DOBRADICA INF., PIVO PARA DOBRADICA SUP., FECHADURA CENTRAL EM ZAMC. CROMADO, CONTRA FECHADURA DE PRESSAO | MATERIAL |  | CJ | 2 | 150.85 | 301.7
INSUMO | 00005031 | SINAPI | VIDRO TEMPERADO INCOLOR PARA PORTA DE ABRIR, E = 10 MM (SEM FERRAGENS E SEM COLOCACAO) | MATERIAL |  | M² | 3.78 | 430.5 | 1627.29
|  |  |  | MO SEM LS => | 49.889 | LS => | 42.28 | MO COM LS => | 92.17
|  |  |  | VALOR DO BDI => | 544.81 |  | VALOR COM BDI => |  | 2608.49
[6 empty] | QUANT. => | 1 | PREÇO TOTAL => | 2608.49
6.4.3 | CÓDIGO | BANCO | DESCRIÇÃO | TIPO |  | UND | QUANT. | VALOR UNIT | TOTAL
COMPOSIÇÃO | 102235 | SINAPI | BANDEIRAS FIXAS DE VIDRO 175X35 PARA PORTA PV2, CONFORME PROJETO DE ESQUADRIA | PARE - PAREDES/PAINEIS |  | M² | 1 | 462.72 | 462.72
COMPOSIÇÃO AUXILIAR | 88316 | SINAPI | SERVENTE COM ENCARGOS COMPLEMENTARES | SEDI - SERVIÇOS DIVERSOS |  | H | 0.544 | 16.37 | 8.9
COMPOSIÇÃO AUXILIAR | 88325 | SINAPI | VIDRACEIRO COM ENCARGOS COMPLEMENTARES | SEDI - SERVIÇOS DIVERSOS |  | H | 1.088 | 16.93 | 18.41
COMPOSIÇÃO AUXILIAR | 91692 | SINAPI | SERRA CIRCULAR DE BANCADA COM MOTOR ELÉTRICO POTÊNCIA DE 5HP, COM COIFA PARA DISCO 10" - CHP DIURNO. AF_08/2015 | CHOR - CUSTOS HORÁRIOS DE MÁQUINAS E EQUIPAMENTOS |  | CHP | 0.095 | 19.2 | 1.82
COMPOSIÇÃO AUXILIAR | 91693 | SINAPI | SERRA CIRCULAR DE BANCADA COM MOTOR ELÉTRICO POTÊNCIA DE 5HP, COM COIFA PARA DISCO 10" - CHI DIURNO. AF_08/2015 | CHOR - CUSTOS HORÁRIOS DE MÁQUINAS E EQUIPAMENTOS |  | CHI | 0.993 | 17.88 | 17.75
INSUMO | 00010507 | SINAPI | VIDRO TEMPERADO INCOLOR E = 10 MM, SEM COLOCACAO | MATERIAL |  | M² | 0.987 | 398.02 | 392.84
INSUMO | 00011950 | SINAPI | BUCHA DE NYLON SEM ABA S6, COM PARAFUSO DE 4,20 X 40 MM EM ACO ZINCADO COM ROSCA SOBERBA, CABECA CHATA E FENDA PHILLIPS | MATERIAL |  | UN | 2.37 | 0.2 | 0.47
INSUMO | 00034360 | SINAPI | PERFIL DE ALUMINIO ANODIZADO | MATERIAL |  | KG | 0.284 | 40.83 | 11.59
INSUMO | 00039432 | SINAPI | FITA DE PAPEL REFORCADA COM LAMINA DE METAL PARA REFORCO DE CANTOS DE CHAPA DE GESSO PARA DRYWALL | MATERIAL |  | M | 1.47 | 3.41 | 5.01
INSUMO | 00039961 | SINAPI | SILICONE ACETICO USO GERAL INCOLOR 280 G | MATERIAL |  | UN | 0.23 | 25.82 | 5.93
|  |  |  | MO SEM LS => | 18.138 | LS => | 15.37 | MO COM LS => | 33.51
|  |  |  | VALOR DO BDI => | 122.15 |  | VALOR COM BDI => |  | 584.87
[6 empty] | QUANT. => | 3.53 | PREÇO TOTAL => | 2064.59
6.5 |  |  | JANELAS DE ALUMÍNIO - JA | [5 empty] | 114119.51
6.5.1 | CÓDIGO | BANCO | DESCRIÇÃO | TIPO |  | UND | QUANT. | VALOR UNIT | TOTAL
COMPOSIÇÃO | 94559 | SINAPI | JANELA DE ALUMÍNIO - JA-01, 70X125, COMPLETA CONFORME PROJETO DE ESQUADRIAS - GUILHOTINA | ESQV - ESQUADRIAS/FERRAGENS/VIDROS |  | M² | 1 | 644.93 | 644.93
COMPOSIÇÃO AUXILIAR | 88309 | SINAPI | PEDREIRO COM ENCARGOS COMPLEMENTARES | SEDI - SERVIÇOS DIVERSOS |  | H | 4.581 | 20.7 | 94.82
COMPOSIÇÃO AUXILIAR | 88316 | SINAPI | SERVENTE COM ENCARGOS COMPLEMENTARES | SEDI - SERVIÇOS DIVERSOS |  | H | 2.291 | 16.37 | 37.5
COMPOSIÇÃO AUXILIAR | 88629 | SINAPI | ARGAMASSA TRAÇO 1:3 (EM VOLUME DE CIMENTO E AREIA MÉDIA ÚMIDA), PREPARO MANUAL. AF_08/2019 | SEDI - SERVIÇOS DIVERSOS |  | M³ | 0.021 | 598.81 | 12.57
INSUMO | 00011190 | SINAPI | JANELA BASCULANTE, ACO, COM BATENTE/REQUADRO, 60 X 60 CM (SEM VIDROS) | MATERIAL |  | UN | 2.778 | 180 | 500.04
|  |  |  | MO SEM LS => | 53.0555 | LS => | 44.96 | MO COM LS => | 98.02
|  |  |  | VALOR DO BDI => | 170.26 |  | VALOR COM BDI => |  | 815.19
[6 empty] | QUANT. => | 1.75 | PREÇO TOTAL => | 1426.58
6.5.2 | CÓDIGO | BANCO | DESCRIÇÃO | TIPO |  | UND | QUANT. | VALOR UNIT | TOTAL
COMPOSIÇÃO | 94559 | SINAPI | JANELA DE ALUMÍNIO - JA-01, 70X125, COMPLETA CONFORME PROJETO DE ESQUADRIAS - GUILHOTINA | ESQV - ESQUADRIAS/FERRAGENS/VIDROS |  | M² | 1 | 644.93 | 644.93
COMPOSIÇÃO AUXILIAR | 88309 | SINAPI | PEDREIRO COM ENCARGOS COMPLEMENTARES | SEDI - SERVIÇOS DIVERSOS |  | H | 4.581 | 20.7 | 94.82
COMPOSIÇÃO AUXILIAR | 88316 | SINAPI | SERVENTE COM ENCARGOS COMPLEMENTARES | SEDI - SERVIÇOS DIVERSOS |  | H | 2.291 | 16.37 | 37.5
COMPOSIÇÃO AUXILIAR | 88629 | SINAPI | ARGAMASSA TRAÇO 1:3 (EM VOLUME DE CIMENTO E AREIA MÉDIA ÚMIDA), PREPARO MANUAL. AF_08/2019 | SEDI - SERVIÇOS DIVERSOS |  | M³ | 0.021 | 598.81 | 12.57
INSUMO | 00011190 | SINAPI | JANELA BASCULANTE, ACO, COM BATENTE/REQUADRO, 60 X 60 CM (SEM VIDROS) | MATERIAL |  | UN | 2.778 | 180 | 500.04
|  |  |  | MO SEM LS => | 53.0555 | LS => | 44.96 | MO COM LS => | 98.02
|  |  |  | VALOR DO BDI => | 170.26 |  | VALOR COM BDI => |  | 815.19
[6 empty] | QUANT. => | 1.6 | PREÇO TOTAL => | 1304.3
6.5.3 | CÓDIGO | BANCO | DESCRIÇÃO | TIPO |  | UND | QUANT. | VALOR UNIT | TOTAL
COMPOSIÇÃO | 100674 | SINAPI | JANELA DE ALUMÍNIO - JA-03, 140X115, COMPLETA CONFORME PROJETO DE ESQUADRIAS - FIXA - INCLUSO VIDRO LISO INCOLOR, ESPESSURA 6MM | ESQV - ESQUADRIAS/FERRAGENS/VIDROS |  | M² | 1 | 702.53 | 702.53
COMPOSIÇÃO AUXILIAR | 88309 | SINAPI | PEDREIRO COM ENCARGOS COMPLEMENTARES | SEDI - SERVIÇOS DIVERSOS |  | H | 0.72 | 20.7 | 14.9
COMPOSIÇÃO AUXILIAR | 88316 | SINAPI | SERVENTE COM ENCARGOS COMPLEMENTARES | SEDI - SERVIÇOS DIVERSOS |  | H | 0.36 | 16.37 | 5.89
INSUMO | 00000599 | SINAPI | JANELA FIXA, EM ALUMINIO PERFIL 20, 60 X 80 CM (A X L), BATENTE/REQUADRO DE 3 A 14 CM, COM VIDRO 4 MM, SEM GUARNICAO/ALIZAR, ACABAMENTO ALUM BRANCO OU BRILHANTE | MATERIAL |  | M² | 1 | 667.5 | 667.5
INSUMO | 00004377 | SINAPI | PARAFUSO DE ACO ZINCADO COM ROSCA SOBERBA, CABECA CHATA E FENDA SIMPLES, DIAMETRO 4,2 MM, COMPRIMENTO * 32 * MM | MATERIAL |  | UN | 17.413 | 0.19 | 3.3
INSUMO | 00039961 | SINAPI | SILICONE ACETICO USO GERAL INCOLOR 280 G | MATERIAL |  | UN | 0.424 | 25.82 | 10.94
|  |  |  | MO SEM LS => | 8.1624 | LS => | 6.92 | MO COM LS => | 15.08
|  |  |  | VALOR DO BDI => | 185.46 |  | VALOR COM BDI => |  | 887.99
[6 empty] | QUANT. => | 3.22 | PREÇO TOTAL => | 2859.32
6.5.4 | CÓDIGO | BANCO | DESCRIÇÃO | TIPO |  | UND | QUANT. | VALOR UNIT | TOTAL
COMPOSIÇÃO | 94559 | SINAPI | JANELA DE ALUMÍNIO - JA-04, 140X145, COMPLETA CONFORME PROJETO DE ESQUADRIAS - GUILHOTINA | ESQV - ESQUADRIAS/FERRAGENS/VIDROS |  | M² | 1 | 644.93 | 644.93
COMPOSIÇÃO AUXILIAR | 88309 | SINAPI | PEDREIRO COM ENCARGOS COMPLEMENTARES | SEDI - SERVIÇOS DIVERSOS |  | H | 4.581 | 20.7 | 94.82
COMPOSIÇÃO AUXILIAR | 88316 | SINAPI | SERVENTE COM ENCARGOS COMPLEMENTARES | SEDI - SERVIÇOS DIVERSOS |  | H | 2.291 | 16.37 | 37.5
COMPOSIÇÃO AUXILIAR | 88629 | SINAPI | ARGAMASSA TRAÇO 1:3 (EM VOLUME DE CIMENTO E AREIA MÉDIA ÚMIDA), PREPARO MANUAL. AF_08/2019 | SEDI - SERVIÇOS DIVERSOS |  | M³ | 0.021 | 598.81 | 12.57
INSUMO | 00011190 | SINAPI | JANELA BASCULANTE, ACO, COM BATENTE/REQUADRO, 60 X 60 CM (SEM VIDROS) | MATERIAL |  | UN | 2.778 | 180 | 500.04
|  |  |  | MO SEM LS => | 53.0555 | LS => | 44.96 | MO COM LS => | 98.02
|  |  |  | VALOR DO BDI => | 170.26 |  | VALOR COM BDI => |  | 815.19
[6 empty] | QUANT. => | 2.03 | PREÇO TOTAL => | 1654.83
6.5.5 | CÓDIGO | BANCO | DESCRIÇÃO | TIPO |  | UND | QUANT. | VALOR UNIT | TOTAL
COMPOSIÇÃO | 100674 | SINAPI | JANELA DE ALUMÍNIO - JA-05, 200X105, COMPLETA CONFORME PROJETO DE ESQUADRIAS - FIXA - INCLUSO VIDRO LISO INCOLOR, ESPESSURA 6MM | ESQV - ESQUADRIAS/FERRAGENS/VIDROS |  | M² | 1 | 702.53 | 702.53
COMPOSIÇÃO AUXILIAR | 88309 | SINAPI | PEDREIRO COM ENCARGOS COMPLEMENTARES | SEDI - SERVIÇOS DIVERSOS |  | H | 0.72 | 20.7 | 14.9
COMPOSIÇÃO AUXILIAR | 88316 | SINAPI | SERVENTE COM ENCARGOS COMPLEMENTARES | SEDI - SERVIÇOS DIVERSOS |  | H | 0.36 | 16.37 | 5.89
INSUMO | 00000599 | SINAPI | JANELA FIXA, EM ALUMINIO PERFIL 20, 60 X 80 CM (A X L), BATENTE/REQUADRO DE 3 A 14 CM, COM VIDRO 4 MM, SEM GUARNICAO/ALIZAR, ACABAMENTO ALUM BRANCO OU BRILHANTE | MATERIAL |  | M² | 1 | 667.5 | 667.5
INSUMO | 00004377 | SINAPI | PARAFUSO DE ACO ZINCADO COM ROSCA SOBERBA, CABECA CHATA E FENDA SIMPLES, DIAMETRO 4,2 MM, COMPRIMENTO * 32 * MM | MATERIAL |  | UN | 17.413 | 0.19 | 3.3
INSUMO | 00039961 | SINAPI | SILICONE ACETICO USO GERAL INCOLOR 280 G | MATERIAL |  | UN | 0.424 | 25.82 | 10.94
|  |  |  | MO SEM LS => | 8.1624 | LS => | 6.92 | MO COM LS => | 15.08
|  |  |  | VALOR DO BDI => | 185.46 |  | VALOR COM BDI => |  | 887.99
[6 empty] | QUANT. => | 2.16 | PREÇO TOTAL => | 1918.05
6.5.6 | CÓDIGO | BANCO | DESCRIÇÃO | TIPO |  | UND | QUANT. | VALOR UNIT | TOTAL
COMPOSIÇÃO | 94569 | SINAPI | JANELA DE ALUMÍNIO - JA-06, 210X50, COMPLETA CONFORME PROJETO DE ESQUADRIAS - MAXIM-AR - INCLUSO VIDRO LISO INCOLOR, ESPESSURA 6MM | ESQV - ESQUADRIAS/FERRAGENS/VIDROS |  | M² | 1 | 647.59 | 647.59
COMPOSIÇÃO AUXILIAR | 88309 | SINAPI | PEDREIRO COM ENCARGOS COMPLEMENTARES | SEDI - SERVIÇOS DIVERSOS |  | H | 1.707 | 20.7 | 35.33
COMPOSIÇÃO AUXILIAR | 88316 | SINAPI | SERVENTE COM ENCARGOS COMPLEMENTARES | SEDI - SERVIÇOS DIVERSOS |  | H | 0.853 | 16.37 | 13.96
INSUMO | 00004377 | SINAPI | PARAFUSO DE ACO ZINCADO COM ROSCA SOBERBA, CABECA CHATA E FENDA SIMPLES, DIAMETRO 4,2 MM, COMPRIMENTO * 32 * MM | MATERIAL |  | UN | 24.4 | 0.19 | 4.63
INSUMO | 00034381 | SINAPI | JANELA MAXIM AR, EM ALUMINIO PERFIL 25, 60 X 80 CM (A X L), ACABAMENTO BRANCO OU BRILHANTE, BATENTE DE 4 A 5 CM, COM VIDRO 4 MM, SEM GUARNICAO/ALIZAR | MATERIAL |  | UN | 2.0833 | 269.52 | 561.49
INSUMO | 00039961 | SINAPI | SILICONE ACETICO USO GERAL INCOLOR 280 G | MATERIAL |  | UN | 1.2467 | 25.82 | 32.18
|  |  |  | MO SEM LS => | 19.3559 | LS => | 16.4 | MO COM LS => | 35.76
|  |  |  | VALOR DO BDI => | 170.96 |  | VALOR COM BDI => |  | 818.55
[6 empty] | QUANT. => | 2.1 | PREÇO TOTAL => | 1718.95
6.5.7 | CÓDIGO | BANCO | DESCRIÇÃO | TIPO |  | UND | QUANT. | VALOR UNIT | TOTAL
COMPOSIÇÃO | 94569 | SINAPI | JANELA DE ALUMÍNIO - JA-07, 210X75, COMPLETA CONFORME PROJETO DE ESQUADRIAS - MAXIM-AR - INCLUSO VIDRO LISO INCOLOR, ESPESSURA 6MM | ESQV - ESQUADRIAS/FERRAGENS/VIDROS |  | M² | 1 | 647.59 | 647.59
COMPOSIÇÃO AUXILIAR | 88309 | SINAPI | PEDREIRO COM ENCARGOS COMPLEMENTARES | SEDI - SERVIÇOS DIVERSOS |  | H | 1.707 | 20.7 | 35.33
COMPOSIÇÃO AUXILIAR | 88316 | SINAPI | SERVENTE COM ENCARGOS COMPLEMENTARES | SEDI - SERVIÇOS DIVERSOS |  | H | 0.853 | 16.37 | 13.96
INSUMO | 00004377 | SINAPI | PARAFUSO DE ACO ZINCADO COM ROSCA SOBERBA, CABECA CHATA E FENDA SIMPLES, DIAMETRO 4,2 MM, COMPRIMENTO * 32 * MM | MATERIAL |  | UN | 24.4 | 0.19 | 4.63
INSUMO | 00034381 | SINAPI | JANELA MAXIM AR, EM ALUMINIO PERFIL 25, 60 X 80 CM (A X L), ACABAMENTO BRANCO OU BRILHANTE, BATENTE DE 4 A 5 CM, COM VIDRO 4 MM, SEM GUARNICAO/ALIZAR | MATERIAL |  | UN | 2.0833 | 269.52 | 561.49
INSUMO | 00039961 | SINAPI | SILICONE ACETICO USO GERAL INCOLOR 280 G | MATERIAL |  | UN | 1.2467 | 25.82 | 32.18
|  |  |  | MO SEM LS => | 19.3559 | LS => | 16.4 | MO COM LS => | 35.76
|  |  |  | VALOR DO BDI => | 170.96 |  | VALOR COM BDI => |  | 818.55
[6 empty] | QUANT. => | 12.6 | PREÇO TOTAL => | 10313.73
6.5.8 | CÓDIGO | BANCO | DESCRIÇÃO | TIPO |  | UND | QUANT. | VALOR UNIT | TOTAL
COMPOSIÇÃO | 94569 | SINAPI | JANELA DE ALUMÍNIO - JA-08, 210X100, COMPLETA CONFORME PROJETO DE ESQUADRIAS - MAXIM-AR - INCLUSO VIDRO LISO INCOLOR, ESPESSURA 6MM | ESQV - ESQUADRIAS/FERRAGENS/VIDROS |  | M² | 1 | 647.59 | 647.59
COMPOSIÇÃO AUXILIAR | 88309 | SINAPI | PEDREIRO COM ENCARGOS COMPLEMENTARES | SEDI - SERVIÇOS DIVERSOS |  | H | 1.707 | 20.7 | 35.33
COMPOSIÇÃO AUXILIAR | 88316 | SINAPI | SERVENTE COM ENCARGOS COMPLEMENTARES | SEDI - SERVIÇOS DIVERSOS |  | H | 0.853 | 16.37 | 13.96
INSUMO | 00004377 | SINAPI | PARAFUSO DE ACO ZINCADO COM ROSCA SOBERBA, CABECA CHATA E FENDA SIMPLES, DIAMETRO 4,2 MM, COMPRIMENTO * 32 * MM | MATERIAL |  | UN | 24.4 | 0.19 | 4.63
INSUMO | 00034381 | SINAPI | JANELA MAXIM AR, EM ALUMINIO PERFIL 25, 60 X 80 CM (A X L), ACABAMENTO BRANCO OU BRILHANTE, BATENTE DE 4 A 5 CM, COM VIDRO 4 MM, SEM GUARNICAO/ALIZAR | MATERIAL |  | UN | 2.0833 | 269.52 | 561.49
INSUMO | 00039961 | SINAPI | SILICONE ACETICO USO GERAL INCOLOR 280 G | MATERIAL |  | UN | 1.2467 | 25.82 | 32.18
|  |  |  | MO SEM LS => | 19.3559 | LS => | 16.4 | MO COM LS => | 35.76
|  |  |  | VALOR DO BDI => | 170.96 |  | VALOR COM BDI => |  | 818.55
[6 empty] | QUANT. => | 6.3 | PREÇO TOTAL => | 5156.86
6.5.9 | CÓDIGO | BANCO | DESCRIÇÃO | TIPO |  | UND | QUANT. | VALOR UNIT | TOTAL
COMPOSIÇÃO | 94569 | SINAPI | JANELA DE ALUMÍNIO - JA-09, 210X150, COMPLETA CONFORME PROJETO DE ESQUADRIAS - MAXIM-AR - INCLUSO VIDRO LISO INCOLOR, ESPESSURA 6MM | ESQV - ESQUADRIAS/FERRAGENS/VIDROS |  | M² | 1 | 647.59 | 647.59
COMPOSIÇÃO AUXILIAR | 88309 | SINAPI | PEDREIRO COM ENCARGOS COMPLEMENTARES | SEDI - SERVIÇOS DIVERSOS |  | H | 1.707 | 20.7 | 35.33
COMPOSIÇÃO AUXILIAR | 88316 | SINAPI | SERVENTE COM ENCARGOS COMPLEMENTARES | SEDI - SERVIÇOS DIVERSOS |  | H | 0.853 | 16.37 | 13.96
INSUMO | 00004377 | SINAPI | PARAFUSO DE ACO ZINCADO COM ROSCA SOBERBA, CABECA CHATA E FENDA SIMPLES, DIAMETRO 4,2 MM, COMPRIMENTO * 32 * MM | MATERIAL |  | UN | 24.4 | 0.19 | 4.63
INSUMO | 00034381 | SINAPI | JANELA MAXIM AR, EM ALUMINIO PERFIL 25, 60 X 80 CM (A X L), ACABAMENTO BRANCO OU BRILHANTE, BATENTE DE 4 A 5 CM, COM VIDRO 4 MM, SEM GUARNICAO/ALIZAR | MATERIAL |  | UN | 2.0833 | 269.52 | 561.49
INSUMO | 00039961 | SINAPI | SILICONE ACETICO USO GERAL INCOLOR 280 G | MATERIAL |  | UN | 1.2467 | 25.82 | 32.18
|  |  |  | MO SEM LS => | 19.3559 | LS => | 16.4 | MO COM LS => | 35.76
|  |  |  | VALOR DO BDI => | 170.96 |  | VALOR COM BDI => |  | 818.55
[6 empty] | QUANT. => | 18.9 | PREÇO TOTAL => | 15470.59
6.5.10 | CÓDIGO | BANCO | DESCRIÇÃO | TIPO |  | UND | QUANT. | VALOR UNIT | TOTAL
COMPOSIÇÃO | 94569 | SINAPI | JANELA DE ALUMÍNIO - JA-10, 140X150, COMPLETA CONFORME PROJETO DE ESQUADRIAS - MAXIM-AR - INCLUSO VIDRO LISO INCOLOR, ESPESSURA 6MM | ESQV - ESQUADRIAS/FERRAGENS/VIDROS |  | M² | 1 | 647.59 | 647.59
COMPOSIÇÃO AUXILIAR | 88309 | SINAPI | PEDREIRO COM ENCARGOS COMPLEMENTARES | SEDI - SERVIÇOS DIVERSOS |  | H | 1.707 | 20.7 | 35.33
COMPOSIÇÃO AUXILIAR | 88316 | SINAPI | SERVENTE COM ENCARGOS COMPLEMENTARES | SEDI - SERVIÇOS DIVERSOS |  | H | 0.853 | 16.37 | 13.96
INSUMO | 00004377 | SINAPI | PARAFUSO DE ACO ZINCADO COM ROSCA SOBERBA, CABECA CHATA E FENDA SIMPLES, DIAMETRO 4,2 MM, COMPRIMENTO * 32 * MM | MATERIAL |  | UN | 24.4 | 0.19 | 4.63
INSUMO | 00034381 | SINAPI | JANELA MAXIM AR, EM ALUMINIO PERFIL 25, 60 X 80 CM (A X L), ACABAMENTO BRANCO OU BRILHANTE, BATENTE DE 4 A 5 CM, COM VIDRO 4 MM, SEM GUARNICAO/ALIZAR | MATERIAL |  | UN | 2.0833 | 269.52 | 561.49
INSUMO | 00039961 | SINAPI | SILICONE ACETICO USO GERAL INCOLOR 280 G | MATERIAL |  | UN | 1.2467 | 25.82 | 32.18
|  |  |  | MO SEM LS => | 19.3559 | LS => | 16.4 | MO COM LS => | 35.76
|  |  |  | VALOR DO BDI => | 170.96 |  | VALOR COM BDI => |  | 818.55
[6 empty] | QUANT. => | 2.1 | PREÇO TOTAL => | 1718.95
6.5.11 | CÓDIGO | BANCO | DESCRIÇÃO | TIPO |  | UND | QUANT. | VALOR UNIT | TOTAL
COMPOSIÇÃO | 94569 | SINAPI | JANELA DE ALUMÍNIO - JA-11, 140X75, COMPLETA CONFORME PROJETO DE ESQUADRIAS - MAXIM-AR - INCLUSO VIDRO LISO INCOLOR, ESPESSURA 6MM | ESQV - ESQUADRIAS/FERRAGENS/VIDROS |  | M² | 1 | 647.59 | 647.59
COMPOSIÇÃO AUXILIAR | 88309 | SINAPI | PEDREIRO COM ENCARGOS COMPLEMENTARES | SEDI - SERVIÇOS DIVERSOS |  | H | 1.707 | 20.7 | 35.33
COMPOSIÇÃO AUXILIAR | 88316 | SINAPI | SERVENTE COM ENCARGOS COMPLEMENTARES | SEDI - SERVIÇOS DIVERSOS |  | H | 0.853 | 16.37 | 13.96
INSUMO | 00004377 | SINAPI | PARAFUSO DE ACO ZINCADO COM ROSCA SOBERBA, CABECA CHATA E FENDA SIMPLES, DIAMETRO 4,2 MM, COMPRIMENTO * 32 * MM | MATERIAL |  | UN | 24.4 | 0.19 | 4.63
INSUMO | 00034381 | SINAPI | JANELA MAXIM AR, EM ALUMINIO PERFIL 25, 60 X 80 CM (A X L), ACABAMENTO BRANCO OU BRILHANTE, BATENTE DE 4 A 5 CM, COM VIDRO 4 MM, SEM GUARNICAO/ALIZAR | MATERIAL |  | UN | 2.0833 | 269.52 | 561.49
INSUMO | 00039961 | SINAPI | SILICONE ACETICO USO GERAL INCOLOR 280 G | MATERIAL |  | UN | 1.2467 | 25.82 | 32.18
|  |  |  | MO SEM LS => | 19.3559 | LS => | 16.4 | MO COM LS => | 35.76
|  |  |  | VALOR DO BDI => | 170.96 |  | VALOR COM BDI => |  | 818.55
[6 empty] | QUANT. => | 6.3 | PREÇO TOTAL => | 5156.86
6.5.12 | CÓDIGO | BANCO | DESCRIÇÃO | TIPO |  | UND | QUANT. | VALOR UNIT | TOTAL
COMPOSIÇÃO | 94569 | SINAPI | JANELA DE ALUMÍNIO - JA-12, 420X50, COMPLETA CONFORME PROJETO DE ESQUADRIAS - MAXIM-AR - INCLUSO VIDRO LISO INCOLOR, ESPESSURA 6MM | ESQV - ESQUADRIAS/FERRAGENS/VIDROS |  | M² | 1 | 647.59 | 647.59
COMPOSIÇÃO AUXILIAR | 88309 | SINAPI | PEDREIRO COM ENCARGOS COMPLEMENTARES | SEDI - SERVIÇOS DIVERSOS |  | H | 1.707 | 20.7 | 35.33
COMPOSIÇÃO AUXILIAR | 88316 | SINAPI | SERVENTE COM ENCARGOS COMPLEMENTARES | SEDI - SERVIÇOS DIVERSOS |  | H | 0.853 | 16.37 | 13.96
INSUMO | 00004377 | SINAPI | PARAFUSO DE ACO ZINCADO COM ROSCA SOBERBA, CABECA CHATA E FENDA SIMPLES, DIAMETRO 4,2 MM, COMPRIMENTO * 32 * MM | MATERIAL |  | UN | 24.4 | 0.19 | 4.63
INSUMO | 00034381 | SINAPI | JANELA MAXIM AR, EM ALUMINIO PERFIL 25, 60 X 80 CM (A X L), ACABAMENTO BRANCO OU BRILHANTE, BATENTE DE 4 A 5 CM, COM VIDRO 4 MM, SEM GUARNICAO/ALIZAR | MATERIAL |  | UN | 2.0833 | 269.52 | 561.49
INSUMO | 00039961 | SINAPI | SILICONE ACETICO USO GERAL INCOLOR 280 G | MATERIAL |  | UN | 1.2467 | 25.82 | 32.18
|  |  |  | MO SEM LS => | 19.3559 | LS => | 16.4 | MO COM LS => | 35.76
|  |  |  | VALOR DO BDI => | 170.96 |  | VALOR COM BDI => |  | 818.55
[6 empty] | QUANT. => | 8.4 | PREÇO TOTAL => | 6875.82
6.5.13 | CÓDIGO | BANCO | DESCRIÇÃO | TIPO |  | UND | QUANT. | VALOR UNIT | TOTAL
COMPOSIÇÃO | 94569 | SINAPI | JANELA DE ALUMÍNIO - JA-13, 420X150, COMPLETA CONFORME PROJETO DE ESQUADRIAS - MAXIM-AR - INCLUSO VIDRO LISO INCOLOR, ESPESSURA 6MM | ESQV - ESQUADRIAS/FERRAGENS/VIDROS |  | M² | 1 | 647.59 | 647.59
COMPOSIÇÃO AUXILIAR | 88309 | SINAPI | PEDREIRO COM ENCARGOS COMPLEMENTARES | SEDI - SERVIÇOS DIVERSOS |  | H | 1.707 | 20.7 | 35.33
COMPOSIÇÃO AUXILIAR | 88316 | SINAPI | SERVENTE COM ENCARGOS COMPLEMENTARES | SEDI - SERVIÇOS DIVERSOS |  | H | 0.853 | 16.37 | 13.96
INSUMO | 00004377 | SINAPI | PARAFUSO DE ACO ZINCADO COM ROSCA SOBERBA, CABECA CHATA E FENDA SIMPLES, DIAMETRO 4,2 MM, COMPRIMENTO * 32 * MM | MATERIAL |  | UN | 24.4 | 0.19 | 4.63
INSUMO | 00034381 | SINAPI | JANELA MAXIM AR, EM ALUMINIO PERFIL 25, 60 X 80 CM (A X L), ACABAMENTO BRANCO OU BRILHANTE, BATENTE DE 4 A 5 CM, COM VIDRO 4 MM, SEM GUARNICAO/ALIZAR | MATERIAL |  | UN | 2.0833 | 269.52 | 561.49
INSUMO | 00039961 | SINAPI | SILICONE ACETICO USO GERAL INCOLOR 280 G | MATERIAL |  | UN | 1.2467 | 25.82 | 32.18
|  |  |  | MO SEM LS => | 19.3559 | LS => | 16.4 | MO COM LS => | 35.76
|  |  |  | VALOR DO BDI => | 170.96 |  | VALOR COM BDI => |  | 818.55
[6 empty] | QUANT. => | 12.6 | PREÇO TOTAL => | 10313.73
6.5.14 | CÓDIGO | BANCO | DESCRIÇÃO | TIPO |  | UND | QUANT. | VALOR UNIT | TOTAL
COMPOSIÇÃO | 94569 | SINAPI | JANELA DE ALUMÍNIO - JA-14, 560X100, COMPLETA CONFORME PROJETO DE ESQUADRIAS - MAXIM-AR - INCLUSO VIDRO LISO INCOLOR, ESPESSURA 6MM | ESQV - ESQUADRIAS/FERRAGENS/VIDROS |  | M² | 1 | 647.59 | 647.59
COMPOSIÇÃO AUXILIAR | 88309 | SINAPI | PEDREIRO COM ENCARGOS COMPLEMENTARES | SEDI - SERVIÇOS DIVERSOS |  | H | 1.707 | 20.7 | 35.33
COMPOSIÇÃO AUXILIAR | 88316 | SINAPI | SERVENTE COM ENCARGOS COMPLEMENTARES | SEDI - SERVIÇOS DIVERSOS |  | H | 0.853 | 16.37 | 13.96
INSUMO | 00004377 | SINAPI | PARAFUSO DE ACO ZINCADO COM ROSCA SOBERBA, CABECA CHATA E FENDA SIMPLES, DIAMETRO 4,2 MM, COMPRIMENTO * 32 * MM | MATERIAL |  | UN | 24.4 | 0.19 | 4.63
INSUMO | 00034381 | SINAPI | JANELA MAXIM AR, EM ALUMINIO PERFIL 25, 60 X 80 CM (A X L), ACABAMENTO BRANCO OU BRILHANTE, BATENTE DE 4 A 5 CM, COM VIDRO 4 MM, SEM GUARNICAO/ALIZAR | MATERIAL |  | UN | 2.0833 | 269.52 | 561.49
INSUMO | 00039961 | SINAPI | SILICONE ACETICO USO GERAL INCOLOR 280 G | MATERIAL |  | UN | 1.2467 | 25.82 | 32.18
|  |  |  | MO SEM LS => | 19.3559 | LS => | 16.4 | MO COM LS => | 35.76
|  |  |  | VALOR DO BDI => | 170.96 |  | VALOR COM BDI => |  | 818.55
[6 empty] | QUANT. => | 33.6 | PREÇO TOTAL => | 27503.28
6.5.15 | CÓDIGO | BANCO | DESCRIÇÃO | TIPO |  | UND | QUANT. | VALOR UNIT | TOTAL
COMPOSIÇÃO | 94569 | SINAPI | JANELA DE ALUMÍNIO - JA-15, 560X150, COMPLETA CONFORME PROJETO DE ESQUADRIAS - MAXIM-AR -INCLUSO VIDRO LISO INCOLOR, ESPESSURA 6MM | ESQV - ESQUADRIAS/FERRAGENS/VIDROS |  | M² | 1 | 647.59 | 647.59
COMPOSIÇÃO AUXILIAR | 88309 | SINAPI | PEDREIRO COM ENCARGOS COMPLEMENTARES | SEDI - SERVIÇOS DIVERSOS |  | H | 1.707 | 20.7 | 35.33
COMPOSIÇÃO AUXILIAR | 88316 | SINAPI | SERVENTE COM ENCARGOS COMPLEMENTARES | SEDI - SERVIÇOS DIVERSOS |  | H | 0.853 | 16.37 | 13.96
INSUMO | 00004377 | SINAPI | PARAFUSO DE ACO ZINCADO COM ROSCA SOBERBA, CABECA CHATA E FENDA SIMPLES, DIAMETRO 4,2 MM, COMPRIMENTO * 32 * MM | MATERIAL |  | UN | 24.4 | 0.19 | 4.63
INSUMO | 00034381 | SINAPI | JANELA MAXIM AR, EM ALUMINIO PERFIL 25, 60 X 80 CM (A X L), ACABAMENTO BRANCO OU BRILHANTE, BATENTE DE 4 A 5 CM, COM VIDRO 4 MM, SEM GUARNICAO/ALIZAR | MATERIAL |  | UN | 2.0833 | 269.52 | 561.49
INSUMO | 00039961 | SINAPI | SILICONE ACETICO USO GERAL INCOLOR 280 G | MATERIAL |  | UN | 1.2467 | 25.82 | 32.18
|  |  |  | MO SEM LS => | 19.3559 | LS => | 16.4 | MO COM LS => | 35.76
|  |  |  | VALOR DO BDI => | 170.96 |  | VALOR COM BDI => |  | 818.55
[6 empty] | QUANT. => | 16.8 | PREÇO TOTAL => | 13751.64
6.5.16 | CÓDIGO | BANCO | DESCRIÇÃO | TIPO |  | UND | QUANT. | VALOR UNIT | TOTAL
COMPOSIÇÃO | 100674 | SINAPI | JANELA DE ALUMÍNIO - JA-15, 560X150, COMPLETA CONFORME PROJETO DE ESQUADRIAS - MAXIM-AR -INCLUSO VIDRO LISO INCOLOR, ESPESSURA 6MM | ESQV - ESQUADRIAS/FERRAGENS/VIDROS |  | M² | 1 | 702.53 | 702.53
COMPOSIÇÃO AUXILIAR | 88309 | SINAPI | PEDREIRO COM ENCARGOS COMPLEMENTARES | SEDI - SERVIÇOS DIVERSOS |  | H | 0.72 | 20.7 | 14.9
COMPOSIÇÃO AUXILIAR | 88316 | SINAPI | SERVENTE COM ENCARGOS COMPLEMENTARES | SEDI - SERVIÇOS DIVERSOS |  | H | 0.36 | 16.37 | 5.89
INSUMO | 00000599 | SINAPI | JANELA FIXA, EM ALUMINIO PERFIL 20, 60 X 80 CM (A X L), BATENTE/REQUADRO DE 3 A 14 CM, COM VIDRO 4 MM, SEM GUARNICAO/ALIZAR, ACABAMENTO ALUM BRANCO OU BRILHANTE | MATERIAL |  | M² | 1 | 667.5 | 667.5
INSUMO | 00004377 | SINAPI | PARAFUSO DE ACO ZINCADO COM ROSCA SOBERBA, CABECA CHATA E FENDA SIMPLES, DIAMETRO 4,2 MM, COMPRIMENTO * 32 * MM | MATERIAL |  | UN | 17.413 | 0.19 | 3.3
INSUMO | 00039961 | SINAPI | SILICONE ACETICO USO GERAL INCOLOR 280 G | MATERIAL |  | UN | 0.424 | 25.82 | 10.94
|  |  |  | MO SEM LS => | 8.1624 | LS => | 6.92 | MO COM LS => | 15.08
|  |  |  | VALOR DO BDI => | 185.46 |  | VALOR COM BDI => |  | 887.99
[6 empty] | QUANT. => | 5.44 | PREÇO TOTAL => | 4830.66
6.5.17 | CÓDIGO | BANCO | DESCRIÇÃO | TIPO |  | UND | QUANT. | VALOR UNIT | TOTAL
COMPOSIÇÃO | 8970 | ORSE | TELA DE NYLON TIPO MOSQUITEIRO COM MOLDURA EM ALUMINIO ANODIZADO NATURAL | ESQUADRIAS DE ALUMÍNIO |  | M² | 1 | 87.58 | 87.58
COMPOSIÇÃO AUXILIAR | 10549 | ORSE | ENCARGOS COMPLEMENTARES - SERVENTE | PROVISÓRIOS |  | H | 0.8 | 3.71 | 2.96
COMPOSIÇÃO AUXILIAR | 10551 | ORSE | ENCARGOS COMPLEMENTARES - CARPINTEIRO | PROVISÓRIOS |  | H | 0.8 | 3.6 | 2.88
INSUMO | 3116 | ORSE | CANTONEIRA ALUMÍNIO ANODIZADO NATURAL, 1" X 1/8" - VARA COM 6M - 0,408 KG/M CANTONEIRA ALUMÍNIO ANODIZADO NATURAL, 1" X 1/8" - VARA COM 6M - 0,408 KG/M M | MATERIAL |  | M | 4 | 14.38 | 57.52
INSUMO | 00001213 | SINAPI | CARPINTEIRO DE FORMAS (HORISTA) | MÃO DE OBRA |  | H | 0.8 | 15.03 | 12.02
INSUMO | 00006111 | SINAPI | SERVENTE DE OBRAS | MÃO DE OBRA |  | H | 0.8 | 10.96 | 8.76
INSUMO | 00007170 | SINAPI | TELA FACHADEIRA EM POLIETILENO, ROLO DE 3 X 100 M (L X C), COR BRANCA, SEM LOGOMARCA - PARA PROTECAO DE OBRAS | MATERIAL |  | M² | 1.05 | 3.28 | 3.44
|  |  |  | MO SEM LS => | 11.2476 | LS => | 9.53 | MO COM LS => | 20.78
|  |  |  | VALOR DO BDI => | 23.12 |  | VALOR COM BDI => |  | 110.7
[6 empty] | QUANT. => | 19.38 | PREÇO TOTAL => | 2145.36
6.6 |  |  | VIDROS | [5 empty] | 17434.74
6.6.1 | CÓDIGO | BANCO | DESCRIÇÃO | TIPO |  | UND | QUANT. | VALOR UNIT | TOTAL
COMPOSIÇÃO | 102156 | SINAPI | VIDRO LISO TEMPERADO INCOLOR, ESPESSURA 6MM PARA JANELAS | ESQV - ESQUADRIAS/FERRAGENS/VIDROS |  | M² | 1 | 204.75 | 204.75
COMPOSIÇÃO AUXILIAR | 88316 | SINAPI | SERVENTE COM ENCARGOS COMPLEMENTARES | SEDI - SERVIÇOS DIVERSOS |  | H | 0.383 | 16.37 | 6.26
COMPOSIÇÃO AUXILIAR | 88325 | SINAPI | VIDRACEIRO COM ENCARGOS COMPLEMENTARES | SEDI - SERVIÇOS DIVERSOS |  | H | 0.394 | 16.93 | 6.67
INSUMO | 00010491 | SINAPI | VIDRO LISO INCOLOR 6 MM - SEM COLOCACAO | MATERIAL |  | M² | 1 | 182.04 | 182.04
INSUMO | 00039026 | SINAPI | PREGO DE ACO POLIDO SEM CABECA 15 X 15 (1 1/4 X 13) | MATERIAL |  | KG | 0.021 | 27.17 | 0.57
INSUMO | 00039961 | SINAPI | SILICONE ACETICO USO GERAL INCOLOR 280 G | MATERIAL |  | UN | 0.357 | 25.82 | 9.21
|  |  |  | MO SEM LS => | 4.7848 | LS => | 4.06 | MO COM LS => | 8.84
|  |  |  | VALOR DO BDI => | 54.05 |  | VALOR COM BDI => |  | 258.8
[6 empty] | QUANT. => | 5.38 | PREÇO TOTAL => | 1392.34
6.6.2 | CÓDIGO | BANCO | DESCRIÇÃO | TIPO |  | UND | QUANT. | VALOR UNIT | TOTAL
COMPOSIÇÃO | 102235 | SINAPI | BOX EM VIDRO TEMPERADO INCOLOR, 10MM, COM ALTURA DE 1,80M | PARE - PAREDES/PAINEIS |  | M² | 1 | 462.72 | 462.72
COMPOSIÇÃO AUXILIAR | 88316 | SINAPI | SERVENTE COM ENCARGOS COMPLEMENTARES | SEDI - SERVIÇOS DIVERSOS |  | H | 0.544 | 16.37 | 8.9
COMPOSIÇÃO AUXILIAR | 88325 | SINAPI | VIDRACEIRO COM ENCARGOS COMPLEMENTARES | SEDI - SERVIÇOS DIVERSOS |  | H | 1.088 | 16.93 | 18.41
COMPOSIÇÃO AUXILIAR | 91692 | SINAPI | SERRA CIRCULAR DE BANCADA COM MOTOR ELÉTRICO POTÊNCIA DE 5HP, COM COIFA PARA DISCO 10" - CHP DIURNO. AF_08/2015 | CHOR - CUSTOS HORÁRIOS DE MÁQUINAS E EQUIPAMENTOS |  | CHP | 0.095 | 19.2 | 1.82
COMPOSIÇÃO AUXILIAR | 91693 | SINAPI | SERRA CIRCULAR DE BANCADA COM MOTOR ELÉTRICO POTÊNCIA DE 5HP, COM COIFA PARA DISCO 10" - CHI DIURNO. AF_08/2015 | CHOR - CUSTOS HORÁRIOS DE MÁQUINAS E EQUIPAMENTOS |  | CHI | 0.993 | 17.88 | 17.75
INSUMO | 00010507 | SINAPI | VIDRO TEMPERADO INCOLOR E = 10 MM, SEM COLOCACAO | MATERIAL |  | M² | 0.987 | 398.02 | 392.84
INSUMO | 00011950 | SINAPI | BUCHA DE NYLON SEM ABA S6, COM PARAFUSO DE 4,20 X 40 MM EM ACO ZINCADO COM ROSCA SOBERBA, CABECA CHATA E FENDA PHILLIPS | MATERIAL |  | UN | 2.37 | 0.2 | 0.47
INSUMO | 00034360 | SINAPI | PERFIL DE ALUMINIO ANODIZADO | MATERIAL |  | KG | 0.284 | 40.83 | 11.59
INSUMO | 00039432 | SINAPI | FITA DE PAPEL REFORCADA COM LAMINA DE METAL PARA REFORCO DE CANTOS DE CHAPA DE GESSO PARA DRYWALL | MATERIAL |  | M | 1.47 | 3.41 | 5.01
INSUMO | 00039961 | SINAPI | SILICONE ACETICO USO GERAL INCOLOR 280 G | MATERIAL |  | UN | 0.23 | 25.82 | 5.93
|  |  |  | MO SEM LS => | 18.138 | LS => | 15.37 | MO COM LS => | 33.51
|  |  |  | VALOR DO BDI => | 122.15 |  | VALOR COM BDI => |  | 584.87
[6 empty] | QUANT. => | 7.2 | PREÇO TOTAL => | 4211.06
6.6.3 | CÓDIGO | BANCO | DESCRIÇÃO | TIPO |  | UND | QUANT. | VALOR UNIT | TOTAL
COMPOSIÇÃO | 102235 | SINAPI | DIVISÓRIA EM VIDRO TEMPERADO, JATEADO, 10MM COM PORTA DE CORRER | PARE - PAREDES/PAINEIS |  | M² | 1 | 462.72 | 462.72
COMPOSIÇÃO AUXILIAR | 88316 | SINAPI | SERVENTE COM ENCARGOS COMPLEMENTARES | SEDI - SERVIÇOS DIVERSOS |  | H | 0.544 | 16.37 | 8.9
COMPOSIÇÃO AUXILIAR | 88325 | SINAPI | VIDRACEIRO COM ENCARGOS COMPLEMENTARES | SEDI - SERVIÇOS DIVERSOS |  | H | 1.088 | 16.93 | 18.41
COMPOSIÇÃO AUXILIAR | 91692 | SINAPI | SERRA CIRCULAR DE BANCADA COM MOTOR ELÉTRICO POTÊNCIA DE 5HP, COM COIFA PARA DISCO 10" - CHP DIURNO. AF_08/2015 | CHOR - CUSTOS HORÁRIOS DE MÁQUINAS E EQUIPAMENTOS |  | CHP | 0.095 | 19.2 | 1.82
COMPOSIÇÃO AUXILIAR | 91693 | SINAPI | SERRA CIRCULAR DE BANCADA COM MOTOR ELÉTRICO POTÊNCIA DE 5HP, COM COIFA PARA DISCO 10" - CHI DIURNO. AF_08/2015 | CHOR - CUSTOS HORÁRIOS DE MÁQUINAS E EQUIPAMENTOS |  | CHI | 0.993 | 17.88 | 17.75
INSUMO | 00010507 | SINAPI | VIDRO TEMPERADO INCOLOR E = 10 MM, SEM COLOCACAO | MATERIAL |  | M² | 0.987 | 398.02 | 392.84
INSUMO | 00011950 | SINAPI | BUCHA DE NYLON SEM ABA S6, COM PARAFUSO DE 4,20 X 40 MM EM ACO ZINCADO COM ROSCA SOBERBA, CABECA CHATA E FENDA PHILLIPS | MATERIAL |  | UN | 2.37 | 0.2 | 0.47
INSUMO | 00034360 | SINAPI | PERFIL DE ALUMINIO ANODIZADO | MATERIAL |  | KG | 0.284 | 40.83 | 11.59
INSUMO | 00039432 | SINAPI | FITA DE PAPEL REFORCADA COM LAMINA DE METAL PARA REFORCO DE CANTOS DE CHAPA DE GESSO PARA DRYWALL | MATERIAL |  | M | 1.47 | 3.41 | 5.01
INSUMO | 00039961 | SINAPI | SILICONE ACETICO USO GERAL INCOLOR 280 G | MATERIAL |  | UN | 0.23 | 25.82 | 5.93
|  |  |  | MO SEM LS => | 18.138 | LS => | 15.37 | MO COM LS => | 33.51
|  |  |  | VALOR DO BDI => | 122.15 |  | VALOR COM BDI => |  | 584.87
[6 empty] | QUANT. => | 3.57 | PREÇO TOTAL => | 2087.98
6.6.4 | CÓDIGO | BANCO | DESCRIÇÃO | TIPO |  | UND | QUANT. | VALOR UNIT | TOTAL
COMPOSIÇÃO | C4835 | SEINFRA | ESPELHO CRISTAL ESP. 4MM SEM MOLDURA DE MADEIRA | LOUÇAS, METAIS E ACESSÓRIOS |  | M² | 1 | 481.78 | 481.78
INSUMO | I1580 | SEINFRA | PARAFUSO FRANCES 1/2''X8'' COM 2 PORCAS | 0 |  | UN | 4 | 6.4 | 25.6
INSUMO | I2391 | SEINFRA | PEDREIRO | 0 |  | H | 2 | 28.12 | 56.24
INSUMO | I2543 | SEINFRA | SERVENTE | 0 |  | H | 0.4 | 20.92 | 8.36
INSUMO | I9145 | SEINFRA | ESPELHO CRISTAL E = 4 MM | 0 |  | M² | 1 | 391.58 | 391.58
|  |  |  | MO SEM LS => | 0 | LS => | 0 | MO COM LS => | 0
|  |  |  | VALOR DO BDI => | 127.18 |  | VALOR COM BDI => |  | 608.96
[6 empty] | QUANT. => | 16 | PREÇO TOTAL => | 9743.36
6.7 |  |  | ESQUADRIA - GRADIL METÁLICO | [5 empty] | 208729.64
6.7.1 | CÓDIGO | BANCO | DESCRIÇÃO | TIPO |  | UND | QUANT. | VALOR UNIT | TOTAL
COMPOSIÇÃO | 9580 | ORSE | GRADIL METALICO E TELA DE AÇO GALVANIZADO, INCLUSIVE PINTURA (GR1, GR2, GR3, GR4) | ESQUADRIAS DE FERRO |  | M² | 1 | 1193.36 | 1193.36
COMPOSIÇÃO AUXILIAR | 10549 | ORSE | ENCARGOS COMPLEMENTARES - SERVENTE | PROVISÓRIOS |  | H | 3 | 3.71 | 11.13
COMPOSIÇÃO AUXILIAR | 10594 | ORSE | ENCARGOS COMPLEMENTARES - SERRALHEIRO OU OPERADOR DE EQUIPAMENTO LEVE | PROVISÓRIOS |  | H | 3 | 3.54 | 10.62
INSUMO | 8820 | ORSE | CHAPA DE AÇO GALVANIZADO Nº 16 - E=1,55MM - DIMENSÕES 2,00X1,00M M2 | MATERIAL |  | UN | 0.015 | 190.93 | 2.86
INSUMO | 9152 | ORSE | PARAFUSO CABEÇA ABAULADA 12 X 125MM UN | MATERIAL |  | UN | 6 | 14.53 | 87.18
INSUMO | 9915 | ORSE | TELA DE AÇO GALVANIZADO, FIO 12 BWG, MALHA 2", ONDULADA, COM REVESTIMENTO M2 | MATERIAL |  | M² | 0.68 | 115.42 | 78.48
INSUMO | 00000546 | SINAPI | BARRA DE ACO CHATA, RETANGULAR (QUALQUER BITOLA) | MATERIAL |  | KG | 5.28 | 12.1 | 63.88
INSUMO | 00000555 | SINAPI | BARRA DE ACO CHATO, RETANGULAR, 25,4 MM X 6,35 MM (L X E), 1,2265 KG/M | MATERIAL |  | M | 7.9 | 14.84 | 117.23
INSUMO | 00001809 | SINAPI | CURVA 90 GRAUS DE FERRO GALVANIZADO, COM ROSCA BSP MACHO/FEMEA, DE 1 1/2" | MATERIAL |  | UN | 3 | 78 | 234
INSUMO | 00006110 | SINAPI | SERRALHEIRO (HORISTA) | MÃO DE OBRA |  | H | 3 | 16.53 | 49.59
INSUMO | 00006111 | SINAPI | SERVENTE DE OBRAS | MÃO DE OBRA |  | H | 3 | 10.96 | 32.88
INSUMO | 00010997 | SINAPI | ELETRODO REVESTIDO AWS - E7018, DIAMETRO IGUAL A 4,00 MM | MATERIAL |  | KG | 6.11 | 43.25 | 264.25
INSUMO | 00021012 | SINAPI | TUBO ACO GALVANIZADO COM COSTURA, CLASSE LEVE, DN 40 MM ( 1 1/2"), E = 3,00 MM, *3,48* KG/M (NBR 5580) | MATERIAL |  | M | 4.18 | 57.72 | 241.26
|  |  |  | MO SEM LS => | 44.6387 | LS => | 37.83 | MO COM LS => | 82.47
|  |  |  | VALOR DO BDI => | 315.04 |  | VALOR COM BDI => |  | 1508.4
[6 empty] | QUANT. => | 69.79 | PREÇO TOTAL => | 105271.23
6.7.2 | CÓDIGO | BANCO | DESCRIÇÃO | TIPO |  | UND | QUANT. | VALOR UNIT | TOTAL
COMPOSIÇÃO | 4330 | ORSE | PORTÃO DE ABRIR EM CHAPA DE AÇO PERFURADA, INCLUSIVE PINTURA (PF1 E PF2) | ESQUADRIAS DE FERRO |  | M² | 1 | 378.11 | 378.11
COMPOSIÇÃO AUXILIAR | 1903 | ORSE | ARGAMASSA CIMENTO E AREIA TRAÇO T-1 (1:3) - 1 SACO CIMENTO 50KG / 3 PADIOLAS AREIA DIM. 0.35 X 0.45 X 0.23 M - CONFECÇÃO MECÂNICA E TRANSPORTE | ARGAMASSAS |  | M³ | 0.0008 | 495.03 | 0.39
COMPOSIÇÃO AUXILIAR | 10549 | ORSE | ENCARGOS COMPLEMENTARES - SERVENTE | PROVISÓRIOS |  | H | 0.34 | 3.71 | 1.26
COMPOSIÇÃO AUXILIAR | 10550 | ORSE | ENCARGOS COMPLEMENTARES - PEDREIRO | PROVISÓRIOS |  | H | 0.34 | 3.57 | 1.21
COMPOSIÇÃO AUXILIAR | 10594 | ORSE | ENCARGOS COMPLEMENTARES - SERRALHEIRO OU OPERADOR DE EQUIPAMENTO LEVE | PROVISÓRIOS |  | H | 0.67 | 3.54 | 2.37
INSUMO | 2310 | ORSE | TUBO DE AÇO GALVANIZADO LEVE C/ COSTURA C/ ROSCA BSP Ø = 33,7MM (1"), E = 2,25MM, L = 6000MM NBR 5580 M | MATERIAL |  | BARRA | 9.35 | 35.81 | 334.82
INSUMO | 00004750 | SINAPI | PEDREIRO (HORISTA) | MÃO DE OBRA |  | H | 0.34 | 15.03 | 5.11
INSUMO | 00006110 | SINAPI | SERRALHEIRO (HORISTA) | MÃO DE OBRA |  | H | 0.67 | 16.53 | 11.07
INSUMO | 00006111 | SINAPI | SERVENTE DE OBRAS | MÃO DE OBRA |  | H | 0.34 | 10.96 | 3.72
INSUMO | 00010997 | SINAPI | ELETRODO REVESTIDO AWS - E7018, DIAMETRO IGUAL A 4,00 MM | MATERIAL |  | KG | 0.42 | 43.25 | 18.16
|  |  |  | MO SEM LS => | 10.7876 | LS => | 9.14 | MO COM LS => | 19.93
|  |  |  | VALOR DO BDI => | 99.82 |  | VALOR COM BDI => |  | 477.93
[6 empty] | QUANT. => | 20.52 | PREÇO TOTAL => | 9807.12
6.7.3 | CÓDIGO | BANCO | DESCRIÇÃO | TIPO |  | UND | QUANT. | VALOR UNIT | TOTAL
COMPOSIÇÃO | 10450 | ORSE | FECHAMENTO COM CHAPA DE AÇO PERFURADA, INCLUSIVE PERFIS METÁLICOS PARA SUPORTE E PINTURA | ESQUADRIAS DE FERRO |  | M² | 1 | 419.53 | 419.53
COMPOSIÇÃO AUXILIAR | 10549 | ORSE | ENCARGOS COMPLEMENTARES - SERVENTE | PROVISÓRIOS |  | H | 0.3 | 3.71 | 1.11
COMPOSIÇÃO AUXILIAR | 10594 | ORSE | ENCARGOS COMPLEMENTARES - SERRALHEIRO OU OPERADOR DE EQUIPAMENTO LEVE | PROVISÓRIOS |  | H | 0.8 | 3.54 | 2.83
INSUMO | 5236 | ORSE | CHAPA AÇO GROSSA PRETA 1/8"(3,00MM), 24,75 KG/M2 KG | MATERIAL |  | UN | 24.75 | 11.11 | 274.97
INSUMO | 00006110 | SINAPI | SERRALHEIRO (HORISTA) | MÃO DE OBRA |  | H | 0.8 | 16.53 | 13.22
INSUMO | 00006111 | SINAPI | SERVENTE DE OBRAS | MÃO DE OBRA |  | H | 0.3 | 10.96 | 3.28
INSUMO | 00010997 | SINAPI | ELETRODO REVESTIDO AWS - E7018, DIAMETRO IGUAL A 4,00 MM | MATERIAL |  | KG | 2.87 | 43.25 | 124.12
|  |  |  | MO SEM LS => | 8.931 | LS => | 7.57 | MO COM LS => | 16.5
|  |  |  | VALOR DO BDI => | 110.75 |  | VALOR COM BDI => |  | 530.28
[6 empty] | QUANT. => | 164.44 | PREÇO TOTAL => | 87199.24
6.7.4 | CÓDIGO | BANCO | DESCRIÇÃO | TIPO |  | UND | QUANT. | VALOR UNIT | TOTAL
COMPOSIÇÃO | 4330 | ORSE | PORTÃO DE ABRIR COM GRADIL METÁLICO E TELA DE AÇO GALVANIZADO, INCLUSIVE PINTURA | ESQUADRIAS DE FERRO |  | M² | 1 | 378.11 | 378.11
COMPOSIÇÃO AUXILIAR | 1903 | ORSE | ARGAMASSA CIMENTO E AREIA TRAÇO T-1 (1:3) - 1 SACO CIMENTO 50KG / 3 PADIOLAS AREIA DIM. 0.35 X 0.45 X 0.23 M - CONFECÇÃO MECÂNICA E TRANSPORTE | ARGAMASSAS |  | M³ | 0.0008 | 495.03 | 0.39
COMPOSIÇÃO AUXILIAR | 10549 | ORSE | ENCARGOS COMPLEMENTARES - SERVENTE | PROVISÓRIOS |  | H | 0.34 | 3.71 | 1.26
COMPOSIÇÃO AUXILIAR | 10550 | ORSE | ENCARGOS COMPLEMENTARES - PEDREIRO | PROVISÓRIOS |  | H | 0.34 | 3.57 | 1.21
COMPOSIÇÃO AUXILIAR | 10594 | ORSE | ENCARGOS COMPLEMENTARES - SERRALHEIRO OU OPERADOR DE EQUIPAMENTO LEVE | PROVISÓRIOS |  | H | 0.67 | 3.54 | 2.37
INSUMO | 2310 | ORSE | TUBO DE AÇO GALVANIZADO LEVE C/ COSTURA C/ ROSCA BSP Ø = 33,7MM (1"), E = 2,25MM, L = 6000MM NBR 5580 M | MATERIAL |  | BARRA | 9.35 | 35.81 | 334.82
INSUMO | 00004750 | SINAPI | PEDREIRO (HORISTA) | MÃO DE OBRA |  | H | 0.34 | 15.03 | 5.11
INSUMO | 00006110 | SINAPI | SERRALHEIRO (HORISTA) | MÃO DE OBRA |  | H | 0.67 | 16.53 | 11.07
INSUMO | 00006111 | SINAPI | SERVENTE DE OBRAS | MÃO DE OBRA |  | H | 0.34 | 10.96 | 3.72
INSUMO | 00010997 | SINAPI | ELETRODO REVESTIDO AWS - E7018, DIAMETRO IGUAL A 4,00 MM | MATERIAL |  | KG | 0.42 | 43.25 | 18.16
|  |  |  | MO SEM LS => | 10.7876 | LS => | 9.14 | MO COM LS => | 19.93
|  |  |  | VALOR DO BDI => | 99.82 |  | VALOR COM BDI => |  | 477.93
[6 empty] | QUANT. => | 13.5 | PREÇO TOTAL => | 6452.05
7 |  |  | SISTEMAS DE COBERTURA | [5 empty] | 1055531.95
7.1 | CÓDIGO | BANCO | DESCRIÇÃO | TIPO |  | UND | QUANT. | VALOR UNIT | TOTAL
COMPOSIÇÃO | 0000106 | PRÓPRIO | ESTRUTURA STEEL FRAME METALICA EM TESOURAS | COBE - COBERTURA |  | M² | 1 | 154.48 | 154.48
COMPOSIÇÃO AUXILIAR | 88278 | SINAPI | MONTADOR DE ESTRUTURA METÁLICA COM ENCARGOS COMPLEMENTARES | SEDI - SERVIÇOS DIVERSOS |  | H | 0.75 | 15.67 | 11.75
COMPOSIÇÃO AUXILIAR | 88316 | SINAPI | SERVENTE COM ENCARGOS COMPLEMENTARES | SEDI - SERVIÇOS DIVERSOS |  | H | 0.75 | 16.37 | 12.27
INSUMO | 00010966 | SINAPI | PERFIL "U" DE ACO LAMINADO, "U" 152 X 15,6 | MATERIAL |  | KG | 11 | 11.86 | 130.46
|  |  |  | MO SEM LS => | 9.2179 | LS => | 7.81 | MO COM LS => | 17.03
|  |  |  | VALOR DO BDI => | 40.78 |  | VALOR COM BDI => |  | 195.26
[6 empty] | QUANT. => | 1451.75 | PREÇO TOTAL => | 283468.7
7.2 | CÓDIGO | BANCO | DESCRIÇÃO | TIPO |  | UND | QUANT. | VALOR UNIT | TOTAL
COMPOSIÇÃO | 9918 | ORSE | TELHAMENTO COM TELHA EM ALUMÍNIO, DUPLA, TRAPEZOIDAL, PREENCHIMENTO PU=30 MM, PRÉ-PINTADA, E=0,6MM, ISOESTE OU SIMILAR - REV. 01 | CONVERSÃO INFOWORCA |  | M² | 1 | 379.18 | 379.18
COMPOSIÇÃO AUXILIAR | 10549 | ORSE | ENCARGOS COMPLEMENTARES - SERVENTE | PROVISÓRIOS |  | H | 0.22 | 3.71 | 0.81
COMPOSIÇÃO AUXILIAR | 10605 | ORSE | ENCARGOS COMPLEMENTARES - MONTADOR | PROVISÓRIOS |  | H | 0.22 | 4.18 | 0.91
INSUMO | 44 | ORSE | TELHA EM ALUMÍNIO, DUPLA, TRAPEZOIDAL, PREENCHIMENTO PU=30 MM, PRÉ-PINTADA, E=0,6MM, ISOESTE OU SIMILAR M2 | MATERIAL |  | M² | 1.06 | 349.87 | 370.86
INSUMO | 7696 | ORSE | MASSA 3M P/CALAFETAÇÃO KG | MATERIAL |  | KG | 0.004 | 26.37 | 0.1
INSUMO | 7884 | ORSE | PARAFUSO COM ROSCA SOBERBA GALVANIZADO 110X8MM UN | MATERIAL |  | UN | 0.82 | 1.94 | 1.59
INSUMO | 00006111 | SINAPI | SERVENTE DE OBRAS | MÃO DE OBRA |  | H | 0.22 | 10.96 | 2.41
INSUMO | 00044497 | SINAPI | MONTADOR DE ESTRUTURAS METALICAS HORISTA | MÃO DE OBRA |  | H | 0.22 | 11.38 | 2.5
|  |  |  | MO SEM LS => | 2.6576 | LS => | 2.25 | MO COM LS => | 4.91
|  |  |  | VALOR DO BDI => | 100.1 |  | VALOR COM BDI => |  | 479.28
[6 empty] | QUANT. => | 1402.03 | PREÇO TOTAL => | 671964.93
7.3 | CÓDIGO | BANCO | DESCRIÇÃO | TIPO |  | UND | QUANT. | VALOR UNIT | TOTAL
COMPOSIÇÃO | C1004 | SEINFRA | CUMEEIRA EM PERFIL ONDULADO DE AÇO ZINCADO | TELHAS |  | M | 1 | 70.07 | 70.07
INSUMO | I0047 | SEINFRA | AJUDANTE DE TELHADISTA | 0 |  | H | 0.1 | 19.43 | 1.94
INSUMO | I0930 | SEINFRA | CUMEEIRA TIPO ONDULINE (0,90 X 0,50)M | 0 |  | M | 1.2 | 39.26 | 47.11
INSUMO | I1186 | SEINFRA | FIXADOR DE ABAS C/ ANILHA DE PVC | 0 |  | UN | 5 | 3.7 | 18.5
INSUMO | I2070 | SEINFRA | TELHADISTA | 0 |  | H | 0.1 | 25.21 | 2.52
|  |  |  | MO SEM LS => | 0 | LS => | 0 | MO COM LS => | 0
|  |  |  | VALOR DO BDI => | 18.49 |  | VALOR COM BDI => |  | 88.56
[6 empty] | QUANT. => | 83.13 | PREÇO TOTAL => | 7361.99
7.4 | CÓDIGO | BANCO | DESCRIÇÃO | TIPO |  | UND | QUANT. | VALOR UNIT | TOTAL
COMPOSIÇÃO | 94228 | SINAPI | CALHA EM CHAPA METALICA Nº 22 DESENVOLVIMENTO DE 63 CM | COBE - COBERTURA |  | M | 1 | 109.6 | 109.6
COMPOSIÇÃO AUXILIAR | 88316 | SINAPI | SERVENTE COM ENCARGOS COMPLEMENTARES | SEDI - SERVIÇOS DIVERSOS |  | H | 0.371 | 16.37 | 6.07
COMPOSIÇÃO AUXILIAR | 88323 | SINAPI | TELHADISTA COM ENCARGOS COMPLEMENTARES | SEDI - SERVIÇOS DIVERSOS |  | H | 0.277 | 20.17 | 5.58
COMPOSIÇÃO AUXILIAR | 93281 | SINAPI | GUINCHO ELÉTRICO DE COLUNA, CAPACIDADE 400 KG, COM MOTO FREIO, MOTOR TRIFÁSICO DE 1,25 CV - CHP DIURNO. AF_03/2016 | CHOR - CUSTOS HORÁRIOS DE MÁQUINAS E EQUIPAMENTOS |  | CHP | 0.0132 | 16.22 | 0.21
COMPOSIÇÃO AUXILIAR | 93282 | SINAPI | GUINCHO ELÉTRICO DE COLUNA, CAPACIDADE 400 KG, COM MOTO FREIO, MOTOR TRIFÁSICO DE 1,25 CV - CHI DIURNO. AF_03/2016 | CHOR - CUSTOS HORÁRIOS DE MÁQUINAS E EQUIPAMENTOS |  | CHI | 0.0183 | 15.22 | 0.27
INSUMO | 00000142 | SINAPI | SELANTE ELASTICO MONOCOMPONENTE A BASE DE POLIURETANO (PU) PARA JUNTAS DIVERSAS | MATERIAL |  | 310ML | 0.081 | 39.08 | 3.16
INSUMO | 00005061 | SINAPI | PREGO DE ACO POLIDO COM CABECA 18 X 27 (2 1/2 X 10) | MATERIAL |  | KG | 0.013 | 23.75 | 0.3
INSUMO | 00005104 | SINAPI | REBITE DE ALUMINIO VAZADO DE REPUXO, 3,2 X 8 MM (1KG = 1025 UNIDADES) | MATERIAL |  | KG | 0.0024 | 66.57 | 0.15
INSUMO | 00013388 | SINAPI | SOLDA EM BARRA DE ESTANHO-CHUMBO 50/50 | MATERIAL |  | KG | 0.09 | 210.47 | 18.94
INSUMO | 00040783 | SINAPI | CALHA QUADRADA DE CHAPA DE ACO GALVANIZADA NUM 24, CORTE 50 CM | MATERIAL |  | M | 1.05 | 71.36 | 74.92
|  |  |  | MO SEM LS => | 4.6712 | LS => | 3.96 | MO COM LS => | 8.63
|  |  |  | VALOR DO BDI => | 28.93 |  | VALOR COM BDI => |  | 138.53
[6 empty] | QUANT. => | 115.14 | PREÇO TOTAL => | 15950.34
7.5 | CÓDIGO | BANCO | DESCRIÇÃO | TIPO |  | UND | QUANT. | VALOR UNIT | TOTAL
COMPOSIÇÃO | 94231 | SINAPI | RUFO EM CHAPA DE AÇO GALVANIZADO NR. 24, DESENVOLVIMENTO 73 CM | COBE - COBERTURA |  | M | 1 | 65.11 | 65.11
COMPOSIÇÃO AUXILIAR | 88316 | SINAPI | SERVENTE COM ENCARGOS COMPLEMENTARES | SEDI - SERVIÇOS DIVERSOS |  | H | 0.207 | 16.37 | 3.38
COMPOSIÇÃO AUXILIAR | 88323 | SINAPI | TELHADISTA COM ENCARGOS COMPLEMENTARES | SEDI - SERVIÇOS DIVERSOS |  | H | 0.112 | 20.17 | 2.25
COMPOSIÇÃO AUXILIAR | 93281 | SINAPI | GUINCHO ELÉTRICO DE COLUNA, CAPACIDADE 400 KG, COM MOTO FREIO, MOTOR TRIFÁSICO DE 1,25 CV - CHP DIURNO. AF_03/2016 | CHOR - CUSTOS HORÁRIOS DE MÁQUINAS E EQUIPAMENTOS |  | CHP | 0.0132 | 16.22 | 0.21
COMPOSIÇÃO AUXILIAR | 93282 | SINAPI | GUINCHO ELÉTRICO DE COLUNA, CAPACIDADE 400 KG, COM MOTO FREIO, MOTOR TRIFÁSICO DE 1,25 CV - CHI DIURNO. AF_03/2016 | CHOR - CUSTOS HORÁRIOS DE MÁQUINAS E EQUIPAMENTOS |  | CHI | 0.0183 | 15.22 | 0.27
INSUMO | 00000142 | SINAPI | SELANTE ELASTICO MONOCOMPONENTE A BASE DE POLIURETANO (PU) PARA JUNTAS DIVERSAS | MATERIAL |  | 310ML | 0.198 | 39.08 | 7.73
INSUMO | 00005061 | SINAPI | PREGO DE ACO POLIDO COM CABECA 18 X 27 (2 1/2 X 10) | MATERIAL |  | KG | 0.006 | 23.75 | 0.14
INSUMO | 00005104 | SINAPI | REBITE DE ALUMINIO VAZADO DE REPUXO, 3,2 X 8 MM (1KG = 1025 UNIDADES) | MATERIAL |  | KG | 0.0012 | 66.57 | 0.07
INSUMO | 00013388 | SINAPI | SOLDA EM BARRA DE ESTANHO-CHUMBO 50/50 | MATERIAL |  | KG | 0.045 | 210.47 | 9.47
INSUMO | 00040873 | SINAPI | RUFO INTERNO/EXTERNO DE CHAPA DE ACO GALVANIZADA NUM 24, CORTE 25 CM | MATERIAL |  | M | 1.05 | 39.61 | 41.59
|  |  |  | MO SEM LS => | 2.3383 | LS => | 1.98 | MO COM LS => | 4.32
|  |  |  | VALOR DO BDI => | 17.18 |  | VALOR COM BDI => |  | 82.29
[6 empty] | QUANT. => | 139.8 | PREÇO TOTAL => | 11504.14
7.6 | CÓDIGO | BANCO | DESCRIÇÃO | TIPO |  | UND | QUANT. | VALOR UNIT | TOTAL
COMPOSIÇÃO | 94231 | SINAPI | RUFO EM CHAPA DE AÇO GALVANIZADO NR. 24, DESENVOLVIMENTO 39 CM | COBE - COBERTURA |  | M | 1 | 65.11 | 65.11
COMPOSIÇÃO AUXILIAR | 88316 | SINAPI | SERVENTE COM ENCARGOS COMPLEMENTARES | SEDI - SERVIÇOS DIVERSOS |  | H | 0.207 | 16.37 | 3.38
COMPOSIÇÃO AUXILIAR | 88323 | SINAPI | TELHADISTA COM ENCARGOS COMPLEMENTARES | SEDI - SERVIÇOS DIVERSOS |  | H | 0.112 | 20.17 | 2.25
COMPOSIÇÃO AUXILIAR | 93281 | SINAPI | GUINCHO ELÉTRICO DE COLUNA, CAPACIDADE 400 KG, COM MOTO FREIO, MOTOR TRIFÁSICO DE 1,25 CV - CHP DIURNO. AF_03/2016 | CHOR - CUSTOS HORÁRIOS DE MÁQUINAS E EQUIPAMENTOS |  | CHP | 0.0132 | 16.22 | 0.21
COMPOSIÇÃO AUXILIAR | 93282 | SINAPI | GUINCHO ELÉTRICO DE COLUNA, CAPACIDADE 400 KG, COM MOTO FREIO, MOTOR TRIFÁSICO DE 1,25 CV - CHI DIURNO. AF_03/2016 | CHOR - CUSTOS HORÁRIOS DE MÁQUINAS E EQUIPAMENTOS |  | CHI | 0.0183 | 15.22 | 0.27
INSUMO | 00000142 | SINAPI | SELANTE ELASTICO MONOCOMPONENTE A BASE DE POLIURETANO (PU) PARA JUNTAS DIVERSAS | MATERIAL |  | 310ML | 0.198 | 39.08 | 7.73
INSUMO | 00005061 | SINAPI | PREGO DE ACO POLIDO COM CABECA 18 X 27 (2 1/2 X 10) | MATERIAL |  | KG | 0.006 | 23.75 | 0.14
INSUMO | 00005104 | SINAPI | REBITE DE ALUMINIO VAZADO DE REPUXO, 3,2 X 8 MM (1KG = 1025 UNIDADES) | MATERIAL |  | KG | 0.0012 | 66.57 | 0.07
INSUMO | 00013388 | SINAPI | SOLDA EM BARRA DE ESTANHO-CHUMBO 50/50 | MATERIAL |  | KG | 0.045 | 210.47 | 9.47
INSUMO | 00040873 | SINAPI | RUFO INTERNO/EXTERNO DE CHAPA DE ACO GALVANIZADA NUM 24, CORTE 25 CM | MATERIAL |  | M | 1.05 | 39.61 | 41.59
|  |  |  | MO SEM LS => | 2.3383 | LS => | 1.98 | MO COM LS => | 4.32
|  |  |  | VALOR DO BDI => | 17.18 |  | VALOR COM BDI => |  | 82.29
[6 empty] | QUANT. => | 66.15 | PREÇO TOTAL => | 5443.48
7.7 | CÓDIGO | BANCO | DESCRIÇÃO | TIPO |  | UND | QUANT. | VALOR UNIT | TOTAL
COMPOSIÇÃO | 9435 | ORSE | RUFO EM CHAPA DE AÇO GALVANIZADO NR. 24, DESENVOLVIMENTO 32 CM | COMPLEMENTOS |  | M | 1 | 58.6 | 58.6
COMPOSIÇÃO AUXILIAR | 10549 | ORSE | ENCARGOS COMPLEMENTARES - SERVENTE | PROVISÓRIOS |  | H | 0.35 | 3.71 | 1.29
COMPOSIÇÃO AUXILIAR | 10550 | ORSE | ENCARGOS COMPLEMENTARES - PEDREIRO | PROVISÓRIOS |  | H | 0.35 | 3.57 | 1.24
INSUMO | 00001113 | SINAPI | RUFO EXTERNO/INTERNO DE CHAPA DE ACO GALVANIZADA NUM 26, CORTE 33 CM | MATERIAL |  | M | 1.05 | 42.49 | 44.61
INSUMO | 00004750 | SINAPI | PEDREIRO (HORISTA) | MÃO DE OBRA |  | H | 0.35 | 15.03 | 5.26
INSUMO | 00005061 | SINAPI | PREGO DE ACO POLIDO COM CABECA 18 X 27 (2 1/2 X 10) | MATERIAL |  | KG | 0.1 | 23.75 | 2.37
INSUMO | 00006111 | SINAPI | SERVENTE DE OBRAS | MÃO DE OBRA |  | H | 0.35 | 10.96 | 3.83
|  |  |  | MO SEM LS => | 4.9202 | LS => | 4.17 | MO COM LS => | 9.09
|  |  |  | VALOR DO BDI => | 15.47 |  | VALOR COM BDI => |  | 74.07
[6 empty] | QUANT. => | 108.8 | PREÇO TOTAL => | 8058.81
7.8 | CÓDIGO | BANCO | DESCRIÇÃO | TIPO |  | UND | QUANT. | VALOR UNIT | TOTAL
COMPOSIÇÃO | C0773 | SEINFRA | PINGADEIRA OU CHAPIM EM CONCRETO APARENTE DESEMPENADO | VERGAS E CHAPIM |  | M² | 1 | 154.01 | 154.01
INSUMO | I0103 | SEINFRA | ARAME RECOZIDO N.18 BWG | 0 |  | KG | 0.02 | 19.29 | 0.38
INSUMO | I0108 | SEINFRA | AREIA GROSSA | 0 |  | M³ | 0.04 | 143.82 | 5.75
INSUMO | I0121 | SEINFRA | ARMADOR/FERREIRO | 0 |  | H | 0.8 | 25.21 | 20.16
INSUMO | I0163 | SEINFRA | AÇO CA-50 | 0 |  | KG | 1.35 | 10.17 | 13.72
INSUMO | I0498 | SEINFRA | CARPINTEIRO | 0 |  | H | 0.7 | 28.12 | 19.68
INSUMO | I0528 | SEINFRA | CHAPA COMPENSADO RESINADO 10MM (1.10 X 2.20M) | 0 |  | M² | 1 | 36.36 | 36.36
INSUMO | I0682 | SEINFRA | BETONEIRA ELÉTRICA 580L (CHP) | 0 |  | H | 0.02 | 27.23 | 0.54
INSUMO | I0805 | SEINFRA | CIMENTO PORTLAND | 0 |  | KG | 17.36 | 0.76 | 13.19
INSUMO | I1605 | SEINFRA | PEDRISCO | 0 |  | M³ | 0.09 | 138.24 | 12.44
INSUMO | I1724 | SEINFRA | PREGO | 0 |  | KG | 0.02 | 17.95 | 0.35
INSUMO | I2391 | SEINFRA | PEDREIRO | 0 |  | H | 0.3 | 28.12 | 8.43
INSUMO | I2543 | SEINFRA | SERVENTE | 0 |  | H | 1.1 | 20.92 | 23.01
|  |  |  | MO SEM LS => | 0 | LS => | 0 | MO COM LS => | 0
|  |  |  | VALOR DO BDI => | 40.65 |  | VALOR COM BDI => |  | 194.66
[6 empty] | QUANT. => | 266 | PREÇO TOTAL => | 51779.56
8 |  |  | IMPERMEABILIZAÇÃO | [5 empty] | 52072.85
8.1 | CÓDIGO | BANCO | DESCRIÇÃO | TIPO |  | UND | QUANT. | VALOR UNIT | TOTAL
COMPOSIÇÃO | 98557 | SINAPI | IMPERMEABILIZAÇÃO COM EMULSÃO ASFALTICA 2 DEMÃOS, BALDRAMES | IMPE - IMPERMEABILIZAÇÕES E PROTEÇÕES DIVERSAS |  | M² | 1 | 51.57 | 51.57
COMPOSIÇÃO AUXILIAR | 88243 | SINAPI | AJUDANTE ESPECIALIZADO COM ENCARGOS COMPLEMENTARES | SEDI - SERVIÇOS DIVERSOS |  | H | 0.085 | 17.06 | 1.45
COMPOSIÇÃO AUXILIAR | 88270 | SINAPI | IMPERMEABILIZADOR COM ENCARGOS COMPLEMENTARES | SEDI - SERVIÇOS DIVERSOS |  | H | 0.422 | 21.02 | 8.87
INSUMO | 00000626 | SINAPI | MANTA LIQUIDA DE BASE ASFALTICA MODIFICADA COM A ADICAO DE ELASTOMEROS DILUIDOS EM SOLVENTE ORGANICO, APLICACAO A FRIO (MEMBRANA IMPERMEABILIZANTE ASFASTICA) | MATERIAL |  | KG | 1.5 | 27.5 | 41.25
|  |  |  | MO SEM LS => | 4.1245 | LS => | 3.5 | MO COM LS => | 7.62
|  |  |  | VALOR DO BDI => | 13.61 |  | VALOR COM BDI => |  | 65.18
[6 empty] | QUANT. => | 630.63 | PREÇO TOTAL => | 41104.46
8.2 | CÓDIGO | BANCO | DESCRIÇÃO | TIPO |  | UND | QUANT. | VALOR UNIT | TOTAL
COMPOSIÇÃO | 98560 | SINAPI | IMPERMEABILIZAÇÃO COM ARGAMASSA E ADITIVO IMPERMEABILIZANTE E=2CM EM ÁREAS MOLHADAS | IMPE - IMPERMEABILIZAÇÕES E PROTEÇÕES DIVERSAS |  | M² | 1 | 41.03 | 41.03
COMPOSIÇÃO AUXILIAR | 87298 | SINAPI | ARGAMASSA TRAÇO 1:3 (EM VOLUME DE CIMENTO E AREIA MÉDIA ÚMIDA) PARA CONTRAPISO, PREPARO MECÂNICO COM BETONEIRA 400 L. AF_08/2019 | SEDI - SERVIÇOS DIVERSOS |  | M³ | 0.025 | 614.04 | 15.35
COMPOSIÇÃO AUXILIAR | 88309 | SINAPI | PEDREIRO COM ENCARGOS COMPLEMENTARES | SEDI - SERVIÇOS DIVERSOS |  | H | 0.975 | 20.7 | 20.18
COMPOSIÇÃO AUXILIAR | 88316 | SINAPI | SERVENTE COM ENCARGOS COMPLEMENTARES | SEDI - SERVIÇOS DIVERSOS |  | H | 0.197 | 16.37 | 3.22
INSUMO | 00000123 | SINAPI | ADITIVO IMPERMEABILIZANTE DE PEGA NORMAL PARA ARGAMASSAS E CONCRETOS SEM ARMACAO, LIQUIDO E ISENTO DE CLORETOS | MATERIAL |  | L | 0.28 | 8.15 | 2.28
|  |  |  | MO SEM LS => | 9.9378 | LS => | 8.42 | MO COM LS => | 18.36
|  |  |  | VALOR DO BDI => | 10.83 |  | VALOR COM BDI => |  | 51.86
[6 empty] | QUANT. => | 211.5 | PREÇO TOTAL => | 10968.39
9 |  |  | REVESTIMENTOS INTERNOS E EXTERNOS | [5 empty] | 478609.53
9.1 |  |  | EDIFICAÇÃO | [5 empty] | 474176.08
9.1.1 | CÓDIGO | BANCO | DESCRIÇÃO | TIPO |  | UND | QUANT. | VALOR UNIT | TOTAL
COMPOSIÇÃO | 87878 | SINAPI | CHAPISCO DE ADERÊNCIA EM PAREDES INTERNAS, EXTERNAS, VIGAS, PLATIBANDA E CALHAS | REVE - REVESTIMENTO E TRATAMENTO DE SUPERFÍCIES |  | M² | 1 | 3.96 | 3.96
COMPOSIÇÃO AUXILIAR | 87377 | SINAPI | ARGAMASSA TRAÇO 1:3 (EM VOLUME DE CIMENTO E AREIA GROSSA ÚMIDA) PARA CHAPISCO CONVENCIONAL, PREPARO MANUAL. AF_08/2019 | SEDI - SERVIÇOS DIVERSOS |  | M³ | 0.0037 | 583.05 | 2.15
COMPOSIÇÃO AUXILIAR | 88309 | SINAPI | PEDREIRO COM ENCARGOS COMPLEMENTARES | SEDI - SERVIÇOS DIVERSOS |  | H | 0.0681 | 20.7 | 1.4
COMPOSIÇÃO AUXILIAR | 88316 | SINAPI | SERVENTE COM ENCARGOS COMPLEMENTARES | SEDI - SERVIÇOS DIVERSOS |  | H | 0.0255 | 16.37 | 0.41
|  |  |  | MO SEM LS => | 0.95805 | LS => | 0.81 | MO COM LS => | 1.77
|  |  |  | VALOR DO BDI => | 1.04 |  | VALOR COM BDI => |  | 5
[6 empty] | QUANT. => | 4084.95 | PREÇO TOTAL => | 20424.75
9.1.2 | CÓDIGO | BANCO | DESCRIÇÃO | TIPO |  | UND | QUANT. | VALOR UNIT | TOTAL
COMPOSIÇÃO | 87535 | SINAPI | EMBOÇO PARA PAREDES INTERNAS TRAÇO 1:2:9 - PREPARO MANUAL - ESPESSURA 2,0 CM | REVE - REVESTIMENTO E TRATAMENTO DE SUPERFÍCIES |  | M² | 1 | 28.05 | 28.05
COMPOSIÇÃO AUXILIAR | 87292 | SINAPI | ARGAMASSA TRAÇO 1:2:8 (EM VOLUME DE CIMENTO, CAL E AREIA MÉDIA ÚMIDA) PARA EMBOÇO/MASSA ÚNICA/ASSENTAMENTO DE ALVENARIA DE VEDAÇÃO, PREPARO MECÂNICO COM BETONEIRA 400 L. AF_08/2019 | SEDI - SERVIÇOS DIVERSOS |  | M³ | 0.0376 | 518.83 | 19.5
COMPOSIÇÃO AUXILIAR | 88309 | SINAPI | PEDREIRO COM ENCARGOS COMPLEMENTARES | SEDI - SERVIÇOS DIVERSOS |  | H | 0.32 | 20.7 | 6.62
COMPOSIÇÃO AUXILIAR | 88316 | SINAPI | SERVENTE COM ENCARGOS COMPLEMENTARES | SEDI - SERVIÇOS DIVERSOS |  | H | 0.118 | 16.37 | 1.93
|  |  |  | MO SEM LS => | 4.3627 | LS => | 3.7 | MO COM LS => | 8.06
|  |  |  | VALOR DO BDI => | 7.4 |  | VALOR COM BDI => |  | 35.45
[6 empty] | QUANT. => | 2783 | PREÇO TOTAL => | 98657.35
9.1.3 | CÓDIGO | BANCO | DESCRIÇÃO | TIPO |  | UND | QUANT. | VALOR UNIT | TOTAL
COMPOSIÇÃO | 87792 | SINAPI | EMBOÇO PAULISTA PARA PAREDES EXTERNAS TRAÇO 1:2:9 - PREPARO MANUAL - ESPESSURA 2,5 CM | REVE - REVESTIMENTO E TRATAMENTO DE SUPERFÍCIES |  | M² | 1 | 34.26 | 34.26
COMPOSIÇÃO AUXILIAR | 87292 | SINAPI | ARGAMASSA TRAÇO 1:2:8 (EM VOLUME DE CIMENTO, CAL E AREIA MÉDIA ÚMIDA) PARA EMBOÇO/MASSA ÚNICA/ASSENTAMENTO DE ALVENARIA DE VEDAÇÃO, PREPARO MECÂNICO COM BETONEIRA 400 L. AF_08/2019 | SEDI - SERVIÇOS DIVERSOS |  | M³ | 0.0293 | 518.83 | 15.2
COMPOSIÇÃO AUXILIAR | 88309 | SINAPI | PEDREIRO COM ENCARGOS COMPLEMENTARES | SEDI - SERVIÇOS DIVERSOS |  | H | 0.409 | 20.7 | 8.46
COMPOSIÇÃO AUXILIAR | 88316 | SINAPI | SERVENTE COM ENCARGOS COMPLEMENTARES | SEDI - SERVIÇOS DIVERSOS |  | H | 0.409 | 16.37 | 6.69
INSUMO | 00037411 | SINAPI | TELA DE ACO SOLDADA GALVANIZADA/ZINCADA PARA ALVENARIA, FIO D = *1,24 MM, MALHA 25 X 25 MM | MATERIAL |  | M² | 0.1581 | 24.75 | 3.91
|  |  |  | MO SEM LS => | 6.6468 | LS => | 5.63 | MO COM LS => | 12.28
|  |  |  | VALOR DO BDI => | 9.04 |  | VALOR COM BDI => |  | 43.3
[6 empty] | QUANT. => | 1301.95 | PREÇO TOTAL => | 56374.43
9.1.4 | CÓDIGO | BANCO | DESCRIÇÃO | TIPO |  | UND | QUANT. | VALOR UNIT | TOTAL
COMPOSIÇÃO | 87543 | SINAPI | REBOCO PARA PAREDES INTERNAS, EXTERNAS, PÓRTICOS, VIGAS, TRAÇO 1:4,5 - ESPESSURA 0,5 CM | REVE - REVESTIMENTO E TRATAMENTO DE SUPERFÍCIES |  | M² | 1 | 23.45 | 23.45
COMPOSIÇÃO AUXILIAR | 87407 | SINAPI | ARGAMASSA INDUSTRIALIZADA PARA REVESTIMENTOS, MISTURA E PROJEÇÃO DE 1,5 M³/H DE ARGAMASSA. AF_08/2019 | SEDI - SERVIÇOS DIVERSOS |  | M³ | 0.0113 | 1674.04 | 18.91
COMPOSIÇÃO AUXILIAR | 88309 | SINAPI | PEDREIRO COM ENCARGOS COMPLEMENTARES | SEDI - SERVIÇOS DIVERSOS |  | H | 0.2 | 20.7 | 4.14
COMPOSIÇÃO AUXILIAR | 88316 | SINAPI | SERVENTE COM ENCARGOS COMPLEMENTARES | SEDI - SERVIÇOS DIVERSOS |  | H | 0.025 | 16.37 | 0.4
|  |  |  | MO SEM LS => | 2.0893 | LS => | 1.77 | MO COM LS => | 3.86
|  |  |  | VALOR DO BDI => | 6.19 |  | VALOR COM BDI => |  | 29.64
[6 empty] | QUANT. => | 1909.34 | PREÇO TOTAL => | 56592.83
9.1.5 | CÓDIGO | BANCO | DESCRIÇÃO | TIPO |  | UND | QUANT. | VALOR UNIT | TOTAL
COMPOSIÇÃO | 87273 | SINAPI | REVESTIMENTO CERÂMICO DE PAREDES PEI IV- CERÂMICA 30 X 40 CM - INCL. REJUNTE - CONFORME PROJETO - BRANCA | REVE - REVESTIMENTO E TRATAMENTO DE SUPERFÍCIES |  | M² | 1 | 63.62 | 63.62
COMPOSIÇÃO AUXILIAR | 88256 | SINAPI | AZULEJISTA OU LADRILHISTA COM ENCARGOS COMPLEMENTARES | SEDI - SERVIÇOS DIVERSOS |  | H | 0.697 | 20.6 | 14.35
COMPOSIÇÃO AUXILIAR | 88316 | SINAPI | SERVENTE COM ENCARGOS COMPLEMENTARES | SEDI - SERVIÇOS DIVERSOS |  | H | 0.3138 | 16.37 | 5.13
INSUMO | 00000536 | SINAPI | REVESTIMENTO EM CERAMICA ESMALTADA EXTRA, PEI MENOR OU IGUAL A 3, FORMATO MENOR OU IGUAL A 2025 CM2 | MATERIAL |  | M² | 1.0798 | 35 | 37.79
INSUMO | 00001381 | SINAPI | ARGAMASSA COLANTE AC I PARA CERAMICAS | MATERIAL |  | KG | 6.85 | 0.78 | 5.34
INSUMO | 00034357 | SINAPI | REJUNTE CIMENTICIO, QUALQUER COR | MATERIAL |  | KG | 0.222 | 4.58 | 1.01
|  |  |  | MO SEM LS => | 7.6536 | LS => | 6.49 | MO COM LS => | 14.14
|  |  |  | VALOR DO BDI => | 16.79 |  | VALOR COM BDI => |  | 80.41
[6 empty] | QUANT. => | 671.71 | PREÇO TOTAL => | 54012.2
9.1.6 | CÓDIGO | BANCO | DESCRIÇÃO | TIPO |  | UND | QUANT. | VALOR UNIT | TOTAL
COMPOSIÇÃO | 87265 | SINAPI | REVESTIMENTO CERÂMICO DE PAREDES PEI IV - CERÂMICA 10 X 10 CM - INCL. REJUNTE - CONFORME PROJETO - AZUL | REVE - REVESTIMENTO E TRATAMENTO DE SUPERFÍCIES |  | M² | 1 | 58.07 | 58.07
COMPOSIÇÃO AUXILIAR | 88256 | SINAPI | AZULEJISTA OU LADRILHISTA COM ENCARGOS COMPLEMENTARES | SEDI - SERVIÇOS DIVERSOS |  | H | 0.5341 | 20.6 | 11
COMPOSIÇÃO AUXILIAR | 88316 | SINAPI | SERVENTE COM ENCARGOS COMPLEMENTARES | SEDI - SERVIÇOS DIVERSOS |  | H | 0.2686 | 16.37 | 4.39
INSUMO | 00000536 | SINAPI | REVESTIMENTO EM CERAMICA ESMALTADA EXTRA, PEI MENOR OU IGUAL A 3, FORMATO MENOR OU IGUAL A 2025 CM2 | MATERIAL |  | M² | 1.0553 | 35 | 36.93
INSUMO | 00001381 | SINAPI | ARGAMASSA COLANTE AC I PARA CERAMICAS | MATERIAL |  | KG | 4.91 | 0.78 | 3.82
INSUMO | 00034357 | SINAPI | REJUNTE CIMENTICIO, QUALQUER COR | MATERIAL |  | KG | 0.422 | 4.58 | 1.93
|  |  |  | MO SEM LS => | 6.0352 | LS => | 5.11 | MO COM LS => | 11.15
|  |  |  | VALOR DO BDI => | 15.33 |  | VALOR COM BDI => |  | 73.4
[6 empty] | QUANT. => | 8.3 | PREÇO TOTAL => | 609.22
9.1.7 | CÓDIGO | BANCO | DESCRIÇÃO | TIPO |  | UND | QUANT. | VALOR UNIT | TOTAL
COMPOSIÇÃO | 87265 | SINAPI | REVESTIMENTO CERÂMICO DE PAREDES PEI IV - CERÂMICA 10 X 10 CM - INCL. REJUNTE - CONFORME PROJETO - VERMELHA | REVE - REVESTIMENTO E TRATAMENTO DE SUPERFÍCIES |  | M² | 1 | 58.07 | 58.07
COMPOSIÇÃO AUXILIAR | 88256 | SINAPI | AZULEJISTA OU LADRILHISTA COM ENCARGOS COMPLEMENTARES | SEDI - SERVIÇOS DIVERSOS |  | H | 0.5341 | 20.6 | 11
COMPOSIÇÃO AUXILIAR | 88316 | SINAPI | SERVENTE COM ENCARGOS COMPLEMENTARES | SEDI - SERVIÇOS DIVERSOS |  | H | 0.2686 | 16.37 | 4.39
INSUMO | 00000536 | SINAPI | REVESTIMENTO EM CERAMICA ESMALTADA EXTRA, PEI MENOR OU IGUAL A 3, FORMATO MENOR OU IGUAL A 2025 CM2 | MATERIAL |  | M² | 1.0553 | 35 | 36.93
INSUMO | 00001381 | SINAPI | ARGAMASSA COLANTE AC I PARA CERAMICAS | MATERIAL |  | KG | 4.91 | 0.78 | 3.82
INSUMO | 00034357 | SINAPI | REJUNTE CIMENTICIO, QUALQUER COR | MATERIAL |  | KG | 0.422 | 4.58 | 1.93
|  |  |  | MO SEM LS => | 6.0352 | LS => | 5.11 | MO COM LS => | 11.15
|  |  |  | VALOR DO BDI => | 15.33 |  | VALOR COM BDI => |  | 73.4
[6 empty] | QUANT. => | 8.78 | PREÇO TOTAL => | 644.45
9.1.8 | CÓDIGO | BANCO | DESCRIÇÃO | TIPO |  | UND | QUANT. | VALOR UNIT | TOTAL
COMPOSIÇÃO | 87265 | SINAPI | REVESTIMENTO CERÂMICO DE PAREDES PEI IV - CERÂMICA 10 X 10 CM - INCL. REJUNTE - CONFORME PROJETO - BRANCO | REVE - REVESTIMENTO E TRATAMENTO DE SUPERFÍCIES |  | M² | 1 | 58.07 | 58.07
COMPOSIÇÃO AUXILIAR | 88256 | SINAPI | AZULEJISTA OU LADRILHISTA COM ENCARGOS COMPLEMENTARES | SEDI - SERVIÇOS DIVERSOS |  | H | 0.5341 | 20.6 | 11
COMPOSIÇÃO AUXILIAR | 88316 | SINAPI | SERVENTE COM ENCARGOS COMPLEMENTARES | SEDI - SERVIÇOS DIVERSOS |  | H | 0.2686 | 16.37 | 4.39
INSUMO | 00000536 | SINAPI | REVESTIMENTO EM CERAMICA ESMALTADA EXTRA, PEI MENOR OU IGUAL A 3, FORMATO MENOR OU IGUAL A 2025 CM2 | MATERIAL |  | M² | 1.0553 | 35 | 36.93
INSUMO | 00001381 | SINAPI | ARGAMASSA COLANTE AC I PARA CERAMICAS | MATERIAL |  | KG | 4.91 | 0.78 | 3.82
INSUMO | 00034357 | SINAPI | REJUNTE CIMENTICIO, QUALQUER COR | MATERIAL |  | KG | 0.422 | 4.58 | 1.93
|  |  |  | MO SEM LS => | 6.0352 | LS => | 5.11 | MO COM LS => | 11.15
|  |  |  | VALOR DO BDI => | 15.33 |  | VALOR COM BDI => |  | 73.4
[6 empty] | QUANT. => | 17.25 | PREÇO TOTAL => | 1266.15
9.1.9 | CÓDIGO | BANCO | DESCRIÇÃO | TIPO |  | UND | QUANT. | VALOR UNIT | TOTAL
COMPOSIÇÃO | 87265 | SINAPI | REVESTIMENTO CERÂMICO DE PAREDES PEI IV - CERÂMICA 10 X 10 CM - INCL. REJUNTE - CONFORME PROJETO - AMARELO | REVE - REVESTIMENTO E TRATAMENTO DE SUPERFÍCIES |  | M² | 1 | 58.07 | 58.07
COMPOSIÇÃO AUXILIAR | 88256 | SINAPI | AZULEJISTA OU LADRILHISTA COM ENCARGOS COMPLEMENTARES | SEDI - SERVIÇOS DIVERSOS |  | H | 0.5341 | 20.6 | 11
COMPOSIÇÃO AUXILIAR | 88316 | SINAPI | SERVENTE COM ENCARGOS COMPLEMENTARES | SEDI - SERVIÇOS DIVERSOS |  | H | 0.2686 | 16.37 | 4.39
INSUMO | 00000536 | SINAPI | REVESTIMENTO EM CERAMICA ESMALTADA EXTRA, PEI MENOR OU IGUAL A 3, FORMATO MENOR OU IGUAL A 2025 CM2 | MATERIAL |  | M² | 1.0553 | 35 | 36.93
INSUMO | 00001381 | SINAPI | ARGAMASSA COLANTE AC I PARA CERAMICAS | MATERIAL |  | KG | 4.91 | 0.78 | 3.82
INSUMO | 00034357 | SINAPI | REJUNTE CIMENTICIO, QUALQUER COR | MATERIAL |  | KG | 0.422 | 4.58 | 1.93
|  |  |  | MO SEM LS => | 6.0352 | LS => | 5.11 | MO COM LS => | 11.15
|  |  |  | VALOR DO BDI => | 15.33 |  | VALOR COM BDI => |  | 73.4
[6 empty] | QUANT. => | 166.07 | PREÇO TOTAL => | 12189.53
9.1.10 | CÓDIGO | BANCO | DESCRIÇÃO | TIPO |  | UND | QUANT. | VALOR UNIT | TOTAL
COMPOSIÇÃO | 101738 | SINAPI | RODA MEIO EM MADEIRA (LARGURA=10CM) | PISO - PISOS |  | M | 1 | 27.58 | 27.58
COMPOSIÇÃO AUXILIAR | 88316 | SINAPI | SERVENTE COM ENCARGOS COMPLEMENTARES | SEDI - SERVIÇOS DIVERSOS |  | H | 0.1514 | 16.37 | 2.47
COMPOSIÇÃO AUXILIAR | 88320 | SINAPI | TAQUEADOR OU TAQUEIRO COM ENCARGOS COMPLEMENTARES | SEDI - SERVIÇOS DIVERSOS |  | H | 0.3635 | 20.37 | 7.4
INSUMO | 00006186 | SINAPI | RODAPE DE MADEIRA MACICA CUMARU/IPE CHAMPANHE OU EQUIVALENTE DA REGIAO, *1,5 X 7 CM | MATERIAL |  | M | 1.035 | 16.05 | 16.61
INSUMO | 00044396 | SINAPI | COLA BRANCA BASE PVA | MATERIAL |  | KG | 0.0403 | 27.49 | 1.1
|  |  |  | MO SEM LS => | 3.9026 | LS => | 3.31 | MO COM LS => | 7.21
|  |  |  | VALOR DO BDI => | 7.28 |  | VALOR COM BDI => |  | 34.86
[6 empty] | QUANT. => | 238.6 | PREÇO TOTAL => | 8317.59
9.1.11 | CÓDIGO | BANCO | DESCRIÇÃO | TIPO |  | UND | QUANT. | VALOR UNIT | TOTAL
COMPOSIÇÃO | C4294 | SEINFRA | FORRO DE GESSO ACARTONADO ESTRUTURADO - MONTAGEM E INSTALAÇÃO | ACABAMENTOS PARA TETOS |  | M² | 1 | 70.51 | 70.51
INSUMO | I8292 | SEINFRA | FORRO DE GESSO ACARTONADO ESTRUTURADO (INSTALADO) | 0 |  | M² | 1 | 70.51 | 70.51
|  |  |  | MO SEM LS => | 0 | LS => | 0 | MO COM LS => | 0
|  |  |  | VALOR DO BDI => | 18.61 |  | VALOR COM BDI => |  | 89.12
[6 empty] | QUANT. => | 495.39 | PREÇO TOTAL => | 44149.15
9.1.12 | CÓDIGO | BANCO | DESCRIÇÃO | TIPO |  | UND | QUANT. | VALOR UNIT | TOTAL
COMPOSIÇÃO | C4479 | SEINFRA | FORRO EM FIBRA MINERAL REMOVÍVEL (1250X625X16MM) APOIADO SOBRE PERFIL METÁLICO "T" INVERTIDO 24MM | ACABAMENTOS PARA TETOS |  | M² | 1 | 130.19 | 130.19
INSUMO | I8304 | SEINFRA | FORRO ACÚSTICO EM PLACAS DE FIBRA MINERAL C/PERFIL "T" EM AÇO (INSTALADO) | 0 |  | M² | 1 | 130.19 | 130.19
|  |  |  | MO SEM LS => | 0 | LS => | 0 | MO COM LS => | 0
|  |  |  | VALOR DO BDI => | 34.37 |  | VALOR COM BDI => |  | 164.56
[6 empty] | QUANT. => | 734.92 | PREÇO TOTAL => | 120938.43
9.2 |  |  | MURETA | [5 empty] | 4433.45
9.2.1 | CÓDIGO | BANCO | DESCRIÇÃO | TIPO |  | UND | QUANT. | VALOR UNIT | TOTAL
COMPOSIÇÃO | 87878 | SINAPI | CHAPISCO DE ADERÊNCIA EM PAREDES INTERNAS, EXTERNAS, VIGAS, PLATIBANDA E CALHAS | REVE - REVESTIMENTO E TRATAMENTO DE SUPERFÍCIES |  | M² | 1 | 3.96 | 3.96
COMPOSIÇÃO AUXILIAR | 87377 | SINAPI | ARGAMASSA TRAÇO 1:3 (EM VOLUME DE CIMENTO E AREIA GROSSA ÚMIDA) PARA CHAPISCO CONVENCIONAL, PREPARO MANUAL. AF_08/2019 | SEDI - SERVIÇOS DIVERSOS |  | M³ | 0.0037 | 583.05 | 2.15
COMPOSIÇÃO AUXILIAR | 88309 | SINAPI | PEDREIRO COM ENCARGOS COMPLEMENTARES | SEDI - SERVIÇOS DIVERSOS |  | H | 0.0681 | 20.7 | 1.4
COMPOSIÇÃO AUXILIAR | 88316 | SINAPI | SERVENTE COM ENCARGOS COMPLEMENTARES | SEDI - SERVIÇOS DIVERSOS |  | H | 0.0255 | 16.37 | 0.41
|  |  |  | MO SEM LS => | 0.95805 | LS => | 0.81 | MO COM LS => | 1.77
|  |  |  | VALOR DO BDI => | 1.04 |  | VALOR COM BDI => |  | 5
[6 empty] | QUANT. => | 91.79 | PREÇO TOTAL => | 458.95
9.2.2 | CÓDIGO | BANCO | DESCRIÇÃO | TIPO |  | UND | QUANT. | VALOR UNIT | TOTAL
COMPOSIÇÃO | 87792 | SINAPI | EMBOÇO PAULISTA PARA PAREDES EXTERNAS TRAÇO 1:2:9 - PREPARO MANUAL - ESPESSURA 2,5 CM | REVE - REVESTIMENTO E TRATAMENTO DE SUPERFÍCIES |  | M² | 1 | 34.26 | 34.26
COMPOSIÇÃO AUXILIAR | 87292 | SINAPI | ARGAMASSA TRAÇO 1:2:8 (EM VOLUME DE CIMENTO, CAL E AREIA MÉDIA ÚMIDA) PARA EMBOÇO/MASSA ÚNICA/ASSENTAMENTO DE ALVENARIA DE VEDAÇÃO, PREPARO MECÂNICO COM BETONEIRA 400 L. AF_08/2019 | SEDI - SERVIÇOS DIVERSOS |  | M³ | 0.0293 | 518.83 | 15.2
COMPOSIÇÃO AUXILIAR | 88309 | SINAPI | PEDREIRO COM ENCARGOS COMPLEMENTARES | SEDI - SERVIÇOS DIVERSOS |  | H | 0.409 | 20.7 | 8.46
COMPOSIÇÃO AUXILIAR | 88316 | SINAPI | SERVENTE COM ENCARGOS COMPLEMENTARES | SEDI - SERVIÇOS DIVERSOS |  | H | 0.409 | 16.37 | 6.69
INSUMO | 00037411 | SINAPI | TELA DE ACO SOLDADA GALVANIZADA/ZINCADA PARA ALVENARIA, FIO D = *1,24 MM, MALHA 25 X 25 MM | MATERIAL |  | M² | 0.1581 | 24.75 | 3.91
|  |  |  | MO SEM LS => | 6.6468 | LS => | 5.63 | MO COM LS => | 12.28
|  |  |  | VALOR DO BDI => | 9.04 |  | VALOR COM BDI => |  | 43.3
[6 empty] | QUANT. => | 91.79 | PREÇO TOTAL => | 3974.5
10 |  |  | SISTEMAS DE PISOS | [5 empty] | 420862.2
10.1 |  |  | PAVIMENTAÇÃO INTERNA | [5 empty] | 355123.4
10.1.1 | CÓDIGO | BANCO | DESCRIÇÃO | TIPO |  | UND | QUANT. | VALOR UNIT | TOTAL
COMPOSIÇÃO | 87630 | SINAPI | CONTRAPISO DE CONCRETO NÃO-ESTRUTURAL, ESPESSURA 3CM E PREPARO MECÂNICO | PISO - PISOS |  | M² | 1 | 35.54 | 35.54
COMPOSIÇÃO AUXILIAR | 87301 | SINAPI | ARGAMASSA TRAÇO 1:4 (EM VOLUME DE CIMENTO E AREIA MÉDIA ÚMIDA) PARA CONTRAPISO, PREPARO MECÂNICO COM BETONEIRA 400 L. AF_08/2019 | SEDI - SERVIÇOS DIVERSOS |  | M³ | 0.0431 | 543.59 | 23.42
COMPOSIÇÃO AUXILIAR | 88309 | SINAPI | PEDREIRO COM ENCARGOS COMPLEMENTARES | SEDI - SERVIÇOS DIVERSOS |  | H | 0.245 | 20.7 | 5.07
COMPOSIÇÃO AUXILIAR | 88316 | SINAPI | SERVENTE COM ENCARGOS COMPLEMENTARES | SEDI - SERVIÇOS DIVERSOS |  | H | 0.123 | 16.37 | 2.01
INSUMO | 00001379 | SINAPI | CIMENTO PORTLAND COMPOSTO CP II-32 | MATERIAL |  | KG | 0.5 | 0.75 | 0.37
INSUMO | 00007334 | SINAPI | ADITIVO ADESIVO LIQUIDO PARA ARGAMASSAS DE REVESTIMENTOS CIMENTICIOS | MATERIAL |  | L | 0.21 | 22.27 | 4.67
|  |  |  | MO SEM LS => | 4 | LS => | 3.39 | MO COM LS => | 7.39
|  |  |  | VALOR DO BDI => | 9.38 |  | VALOR COM BDI => |  | 44.92
[6 empty] | QUANT. => | 954.7 | PREÇO TOTAL => | 42885.12
10.1.2 | CÓDIGO | BANCO | DESCRIÇÃO | TIPO |  | UND | QUANT. | VALOR UNIT | TOTAL
COMPOSIÇÃO | 87620 | SINAPI | CAMADA REGULARIZADORA TRAÇO 1:4 (CIMENTO E AREIA) ESPESSURA 2CM | PISO - PISOS |  | M² | 1 | 28.06 | 28.06
COMPOSIÇÃO AUXILIAR | 87301 | SINAPI | ARGAMASSA TRAÇO 1:4 (EM VOLUME DE CIMENTO E AREIA MÉDIA ÚMIDA) PARA CONTRAPISO, PREPARO MECÂNICO COM BETONEIRA 400 L. AF_08/2019 | SEDI - SERVIÇOS DIVERSOS |  | M³ | 0.031 | 543.59 | 16.85
COMPOSIÇÃO AUXILIAR | 88309 | SINAPI | PEDREIRO COM ENCARGOS COMPLEMENTARES | SEDI - SERVIÇOS DIVERSOS |  | H | 0.214 | 20.7 | 4.42
COMPOSIÇÃO AUXILIAR | 88316 | SINAPI | SERVENTE COM ENCARGOS COMPLEMENTARES | SEDI - SERVIÇOS DIVERSOS |  | H | 0.107 | 16.37 | 1.75
INSUMO | 00001379 | SINAPI | CIMENTO PORTLAND COMPOSTO CP II-32 | MATERIAL |  | KG | 0.5 | 0.75 | 0.37
INSUMO | 00007334 | SINAPI | ADITIVO ADESIVO LIQUIDO PARA ARGAMASSAS DE REVESTIMENTOS CIMENTICIOS | MATERIAL |  | L | 0.21 | 22.27 | 4.67
|  |  |  | MO SEM LS => | 3.2963 | LS => | 2.79 | MO COM LS => | 6.09
|  |  |  | VALOR DO BDI => | 7.4 |  | VALOR COM BDI => |  | 35.46
[6 empty] | QUANT. => | 286.79 | PREÇO TOTAL => | 10169.57
10.1.3 | CÓDIGO | BANCO | DESCRIÇÃO | TIPO |  | UND | QUANT. | VALOR UNIT | TOTAL
COMPOSIÇÃO | 98679 | SINAPI | PISO CIMENTADO DESEMPENADO COM ACABAMENTO LISO ESPESSURA 2,0CM COM JUNTA PLASTICA ACABADA 1,2M - SOLÁRIOS, VARANDAS E PÁTIO COBERTO | PISO - PISOS |  | M² | 1 | 31.64 | 31.64
COMPOSIÇÃO AUXILIAR | 87298 | SINAPI | ARGAMASSA TRAÇO 1:3 (EM VOLUME DE CIMENTO E AREIA MÉDIA ÚMIDA) PARA CONTRAPISO, PREPARO MECÂNICO COM BETONEIRA 400 L. AF_08/2019 | SEDI - SERVIÇOS DIVERSOS |  | M³ | 0.031 | 614.04 | 19.03
COMPOSIÇÃO AUXILIAR | 88309 | SINAPI | PEDREIRO COM ENCARGOS COMPLEMENTARES | SEDI - SERVIÇOS DIVERSOS |  | H | 0.354 | 20.7 | 7.32
COMPOSIÇÃO AUXILIAR | 88316 | SINAPI | SERVENTE COM ENCARGOS COMPLEMENTARES | SEDI - SERVIÇOS DIVERSOS |  | H | 0.177 | 16.37 | 2.89
INSUMO | 00001379 | SINAPI | CIMENTO PORTLAND COMPOSTO CP II-32 | MATERIAL |  | KG | 0.5 | 0.75 | 0.37
INSUMO | 00003671 | SINAPI | JUNTA PLASTICA DE DILATACAO PARA PISOS, COR CINZA, 17 X 3 MM (ALTURA X ESPESSURA) | MATERIAL |  | M | 1.67 | 1.22 | 2.03
|  |  |  | MO SEM LS => | 4.8119 | LS => | 4.08 | MO COM LS => | 8.89
|  |  |  | VALOR DO BDI => | 8.35 |  | VALOR COM BDI => |  | 39.99
[6 empty] | QUANT. => | 382.52 | PREÇO TOTAL => | 15296.97
10.1.4 | CÓDIGO | BANCO | DESCRIÇÃO | TIPO |  | UND | QUANT. | VALOR UNIT | TOTAL
COMPOSIÇÃO | 102494 | SINAPI | PINTURA DE BASE EPOXI SOBRE PISO | PINT - PINTURAS |  | M² | 1 | 55.68 | 55.68
COMPOSIÇÃO AUXILIAR | 88310 | SINAPI | PINTOR COM ENCARGOS COMPLEMENTARES | SEDI - SERVIÇOS DIVERSOS |  | H | 0.275 | 21.95 | 6.03
COMPOSIÇÃO AUXILIAR | 88316 | SINAPI | SERVENTE COM ENCARGOS COMPLEMENTARES | SEDI - SERVIÇOS DIVERSOS |  | H | 0.115 | 16.37 | 1.88
INSUMO | 00005330 | SINAPI | DILUENTE EPOXI | MATERIAL |  | L | 0.064 | 50.85 | 3.25
INSUMO | 00007304 | SINAPI | TINTA EPOXI BASE AGUA PREMIUM, BRANCA | MATERIAL |  | L | 0.322 | 71.09 | 22.89
INSUMO | 00012815 | SINAPI | FITA CREPE ROLO DE 25 MM X 50 M | MATERIAL |  | UN | 0.01 | 6.64 | 0.06
INSUMO | 00044072 | SINAPI | PRIMER EPOXI / EPOXIDICO | MATERIAL |  | L | 0.2016 | 107.04 | 21.57
|  |  |  | MO SEM LS => | 2.9608 | LS => | 2.51 | MO COM LS => | 5.47
|  |  |  | VALOR DO BDI => | 14.69 |  | VALOR COM BDI => |  | 70.37
[6 empty] | QUANT. => | 23.72 | PREÇO TOTAL => | 1669.17
10.1.5 | CÓDIGO | BANCO | DESCRIÇÃO | TIPO |  | UND | QUANT. | VALOR UNIT | TOTAL
COMPOSIÇÃO | 87251 | SINAPI | PISO CERÂMICO ANTIDERRAPANTE PEI V - 40 X 40 CM - INCL. REJUNTE - CONFORME PROJETO | PISO - PISOS |  | M² | 1 | 53.48 | 53.48
COMPOSIÇÃO AUXILIAR | 88256 | SINAPI | AZULEJISTA OU LADRILHISTA COM ENCARGOS COMPLEMENTARES | SEDI - SERVIÇOS DIVERSOS |  | H | 0.2537 | 20.6 | 5.22
COMPOSIÇÃO AUXILIAR | 88316 | SINAPI | SERVENTE COM ENCARGOS COMPLEMENTARES | SEDI - SERVIÇOS DIVERSOS |  | H | 0.1308 | 16.37 | 2.14
INSUMO | 00001287 | SINAPI | PISO EM CERAMICA ESMALTADA EXTRA, PEI MAIOR OU IGUAL A 4, FORMATO MENOR OU IGUAL A 2025 CM2 | MATERIAL |  | M² | 1.06 | 35.99 | 38.14
INSUMO | 00001381 | SINAPI | ARGAMASSA COLANTE AC I PARA CERAMICAS | MATERIAL |  | KG | 9.1325 | 0.78 | 7.12
INSUMO | 00034357 | SINAPI | REJUNTE CIMENTICIO, QUALQUER COR | MATERIAL |  | KG | 0.188 | 4.58 | 0.86
|  |  |  | MO SEM LS => | 2.885 | LS => | 2.45 | MO COM LS => | 5.33
|  |  |  | VALOR DO BDI => | 14.11 |  | VALOR COM BDI => |  | 67.59
[6 empty] | QUANT. => | 228.05 | PREÇO TOTAL => | 15413.89
10.1.6 | CÓDIGO | BANCO | DESCRIÇÃO | TIPO |  | UND | QUANT. | VALOR UNIT | TOTAL
COMPOSIÇÃO | 87257 | SINAPI | PISO CERÂMICO ANTIDERRAPANTE PEI V - 60 X 60 CM - INCL. REJUNTE - CONFORME PROJETO | PISO - PISOS |  | M² | 1 | 94.34 | 94.34
COMPOSIÇÃO AUXILIAR | 88256 | SINAPI | AZULEJISTA OU LADRILHISTA COM ENCARGOS COMPLEMENTARES | SEDI - SERVIÇOS DIVERSOS |  | H | 0.2892 | 20.6 | 5.95
COMPOSIÇÃO AUXILIAR | 88316 | SINAPI | SERVENTE COM ENCARGOS COMPLEMENTARES | SEDI - SERVIÇOS DIVERSOS |  | H | 0.1356 | 16.37 | 2.21
INSUMO | 00001292 | SINAPI | PISO EM CERAMICA ESMALTADA EXTRA, PEI MAIOR OU IGUAL A 4, FORMATO MAIOR QUE 2025 CM2 | MATERIAL |  | M² | 1.0691 | 73.36 | 78.42
INSUMO | 00001381 | SINAPI | ARGAMASSA COLANTE AC I PARA CERAMICAS | MATERIAL |  | KG | 9.13 | 0.78 | 7.12
INSUMO | 00034357 | SINAPI | REJUNTE CIMENTICIO, QUALQUER COR | MATERIAL |  | KG | 0.141 | 4.58 | 0.64
|  |  |  | MO SEM LS => | 3.2043 | LS => | 2.72 | MO COM LS => | 5.92
|  |  |  | VALOR DO BDI => | 24.9 |  | VALOR COM BDI => |  | 119.24
[6 empty] | QUANT. => | 347.46 | PREÇO TOTAL => | 41431.13
10.1.7 | CÓDIGO | BANCO | DESCRIÇÃO | TIPO |  | UND | QUANT. | VALOR UNIT | TOTAL
COMPOSIÇÃO | 12704 | ORSE | PISO VINÍLICO EM MANTA ESPESSURA 2 MM | PISOS SINTÉTICOS / VINÍLICOS |  | M² | 1 | 397.22 | 397.22
INSUMO | 13466 | ORSE | PISO VINÍLICO EM MANTA, CONDUTIVO, DIM. 2,0 X 23,00M, E = 2MM, REF. IQ TORO SC, DA TARKETT OU SIMILAR - FORNECIMENTO E INSTALAÇÃO M2 | MATERIAL |  | M² | 1 | 397.22 | 397.22
|  |  |  | MO SEM LS => | 0 | LS => | 0 | MO COM LS => | 0
|  |  |  | VALOR DO BDI => | 104.86 |  | VALOR COM BDI => |  | 502.08
[6 empty] | QUANT. => | 394.65 | PREÇO TOTAL => | 198145.87
10.1.8 | CÓDIGO | BANCO | DESCRIÇÃO | TIPO |  | UND | QUANT. | VALOR UNIT | TOTAL
COMPOSIÇÃO | C4623 | SEINFRA | PISO TÁTIL DIRECIONAL EM PLACAS DE BORRACHA 25X25CM - AZUL | PISOS |  | M² | 1 | 346.09 | 346.09
INSUMO | I1328 | SEINFRA | LADRILHISTA | 0 |  | H | 0.5 | 25.21 | 12.6
INSUMO | I2543 | SEINFRA | SERVENTE | 0 |  | H | 0.61 | 20.92 | 12.76
INSUMO | I8621 | SEINFRA | COLA VINIL PARA PVC | 0 |  | KG | 0.12 | 35.45 | 4.25
INSUMO | I8622 | SEINFRA | PISO TÁTIL ALERTA OU DIRECIONAL EMBORRACHADO COR PRETO | 0 |  | M² | 1.1 | 287.71 | 316.48
|  |  |  | MO SEM LS => | 0 | LS => | 0 | MO COM LS => | 0
|  |  |  | VALOR DO BDI => | 91.36 |  | VALOR COM BDI => |  | 437.45
[6 empty] | QUANT. => | 0.81 | PREÇO TOTAL => | 354.33
10.1.9 | CÓDIGO | BANCO | DESCRIÇÃO | TIPO |  | UND | QUANT. | VALOR UNIT | TOTAL
COMPOSIÇÃO | C4623 | SEINFRA | PISO TÁTIL ALERTA EM PLACAS DE BORRACHA 25X25CM - AZUL | PISOS |  | M² | 1 | 346.09 | 346.09
INSUMO | I1328 | SEINFRA | LADRILHISTA | 0 |  | H | 0.5 | 25.21 | 12.6
INSUMO | I2543 | SEINFRA | SERVENTE | 0 |  | H | 0.61 | 20.92 | 12.76
INSUMO | I8621 | SEINFRA | COLA VINIL PARA PVC | 0 |  | KG | 0.12 | 35.45 | 4.25
INSUMO | I8622 | SEINFRA | PISO TÁTIL ALERTA OU DIRECIONAL EMBORRACHADO COR PRETO | 0 |  | M² | 1.1 | 287.71 | 316.48
|  |  |  | MO SEM LS => | 0 | LS => | 0 | MO COM LS => | 0
|  |  |  | VALOR DO BDI => | 91.36 |  | VALOR COM BDI => |  | 437.45
[6 empty] | QUANT. => | 2.94 | PREÇO TOTAL => | 1286.1
10.1.10 | CÓDIGO | BANCO | DESCRIÇÃO | TIPO |  | UND | QUANT. | VALOR UNIT | TOTAL
COMPOSIÇÃO | C4623 | SEINFRA | PISO TÁTIL ALERTA EM PLACAS DE BORRACHA 25X25CM - AMARELA | PISOS |  | M² | 1 | 346.09 | 346.09
INSUMO | I1328 | SEINFRA | LADRILHISTA | 0 |  | H | 0.5 | 25.21 | 12.6
INSUMO | I2543 | SEINFRA | SERVENTE | 0 |  | H | 0.61 | 20.92 | 12.76
INSUMO | I8621 | SEINFRA | COLA VINIL PARA PVC | 0 |  | KG | 0.12 | 35.45 | 4.25
INSUMO | I8622 | SEINFRA | PISO TÁTIL ALERTA OU DIRECIONAL EMBORRACHADO COR PRETO | 0 |  | M² | 1.1 | 287.71 | 316.48
|  |  |  | MO SEM LS => | 0 | LS => | 0 | MO COM LS => | 0
|  |  |  | VALOR DO BDI => | 91.36 |  | VALOR COM BDI => |  | 437.45
[6 empty] | QUANT. => | 4.5 | PREÇO TOTAL => | 1968.52
10.1.11 | CÓDIGO | BANCO | DESCRIÇÃO | TIPO |  | UND | QUANT. | VALOR UNIT | TOTAL
COMPOSIÇÃO | 88650 | SINAPI | RODAPÉ CERÂMICO DE 10CM DE ALTURA COM PLACAS DE DIMENSÕES 60X60CM | PISO - PISOS |  | M | 1 | 16.96 | 16.96
COMPOSIÇÃO AUXILIAR | 88256 | SINAPI | AZULEJISTA OU LADRILHISTA COM ENCARGOS COMPLEMENTARES | SEDI - SERVIÇOS DIVERSOS |  | H | 0.0871 | 20.6 | 1.79
COMPOSIÇÃO AUXILIAR | 88316 | SINAPI | SERVENTE COM ENCARGOS COMPLEMENTARES | SEDI - SERVIÇOS DIVERSOS |  | H | 0.0326 | 16.37 | 0.53
INSUMO | 00001292 | SINAPI | PISO EM CERAMICA ESMALTADA EXTRA, PEI MAIOR OU IGUAL A 4, FORMATO MAIOR QUE 2025 CM2 | MATERIAL |  | M² | 0.1875 | 73.36 | 13.75
INSUMO | 00001381 | SINAPI | ARGAMASSA COLANTE AC I PARA CERAMICAS | MATERIAL |  | KG | 0.6392 | 0.78 | 0.49
INSUMO | 00034357 | SINAPI | REJUNTE CIMENTICIO, QUALQUER COR | MATERIAL |  | KG | 0.089 | 4.58 | 0.4
|  |  |  | MO SEM LS => | 0.90934 | LS => | 0.77 | MO COM LS => | 1.68
|  |  |  | VALOR DO BDI => | 4.47 |  | VALOR COM BDI => |  | 21.43
[6 empty] | QUANT. => | 132.1 | PREÇO TOTAL => | 2830.9
10.1.12 | CÓDIGO | BANCO | DESCRIÇÃO | TIPO |  | UND | QUANT. | VALOR UNIT | TOTAL
COMPOSIÇÃO | 10046 | ORSE | RODAPÉ VINILICO DE 7CM DE ALTURA | SOLEIRAS E RODAPÉS |  | M | 1 | 34.49 | 34.49
COMPOSIÇÃO AUXILIAR | 10549 | ORSE | ENCARGOS COMPLEMENTARES - SERVENTE | PROVISÓRIOS |  | H | 0.3 | 3.71 | 1.11
COMPOSIÇÃO AUXILIAR | 10550 | ORSE | ENCARGOS COMPLEMENTARES - PEDREIRO | PROVISÓRIOS |  | H | 0.1 | 3.57 | 0.35
INSUMO | 00004750 | SINAPI | PEDREIRO (HORISTA) | MÃO DE OBRA |  | H | 0.1 | 15.03 | 1.5
INSUMO | 00004791 | SINAPI | ADESIVO ACRILICO DE BASE AQUOSA / COLA DE CONTATO | MATERIAL |  | KG | 0.07 | 30.41 | 2.12
INSUMO | 00004804 | SINAPI | RODAPE PLANO PARA PISO VINILICO, H = 5 CM | MATERIAL |  | M | 1.05 | 24.89 | 26.13
INSUMO | 00006111 | SINAPI | SERVENTE DE OBRAS | MÃO DE OBRA |  | H | 0.3 | 10.96 | 3.28
|  |  |  | MO SEM LS => | 2.5873 | LS => | 2.19 | MO COM LS => | 4.78
|  |  |  | VALOR DO BDI => | 9.1 |  | VALOR COM BDI => |  | 43.59
[6 empty] | QUANT. => | 238.6 | PREÇO TOTAL => | 10400.57
10.1.13 | CÓDIGO | BANCO | DESCRIÇÃO | TIPO |  | UND | QUANT. | VALOR UNIT | TOTAL
COMPOSIÇÃO | C2284 | SEINFRA | SOLEIRA EM GRANITO CINZA ANDORINHA, LARGURA 15 CM, ESPESSURA 2 CM | PISOS INTERNOS |  | M | 1 | 102.93 | 102.93
COMPOSIÇÃO AUXILIAR | C0197 | SEINFRA | ARGAMASSA MISTA DE CIMENTO CAL HIDR. E AREIA S/PEN. TRAÇO 1:1:4 | ARGAMASSA MISTA |  | M³ | 0.0038 | 972.54 | 3.69
INSUMO | I1880 | SEINFRA | SOLEIRA DE GRANITO DE 15CM | 0 |  | M | 1 | 79.95 | 79.95
INSUMO | I2391 | SEINFRA | PEDREIRO | 0 |  | H | 0.5 | 28.12 | 14.06
INSUMO | I2543 | SEINFRA | SERVENTE | 0 |  | H | 0.25 | 20.92 | 5.23
|  |  |  | MO SEM LS => | 0 | LS => | 0 | MO COM LS => | 0
|  |  |  | VALOR DO BDI => | 27.17 |  | VALOR COM BDI => |  | 130.1
[6 empty] | QUANT. => | 99.15 | PREÇO TOTAL => | 12899.41
10.1.14 | CÓDIGO | BANCO | DESCRIÇÃO | TIPO |  | UND | QUANT. | VALOR UNIT | TOTAL
COMPOSIÇÃO | C2285 | SEINFRA | SOLEIRA EM GRANITO CINZA ANDORINHA, LARGURA 30 CM, ESPESSURA 2 CM | PISOS INTERNOS |  | M | 1 | 168.11 | 168.11
COMPOSIÇÃO AUXILIAR | C0197 | SEINFRA | ARGAMASSA MISTA DE CIMENTO CAL HIDR. E AREIA S/PEN. TRAÇO 1:1:4 | ARGAMASSA MISTA |  | M³ | 0.0062 | 972.54 | 6.02
INSUMO | I1881 | SEINFRA | SOLEIRA DE GRANITO DE 25CM | 0 |  | M | 1 | 142.8 | 142.8
INSUMO | I2391 | SEINFRA | PEDREIRO | 0 |  | H | 0.5 | 28.12 | 14.06
INSUMO | I2543 | SEINFRA | SERVENTE | 0 |  | H | 0.25 | 20.92 | 5.23
|  |  |  | MO SEM LS => | 0 | LS => | 0 | MO COM LS => | 0
|  |  |  | VALOR DO BDI => | 44.38 |  | VALOR COM BDI => |  | 212.49
[6 empty] | QUANT. => | 1.75 | PREÇO TOTAL => | 371.85
10.2 |  |  | PAVIMENTAÇÃO EXTERNA | [5 empty] | 65738.8
10.2.1 | CÓDIGO | BANCO | DESCRIÇÃO | TIPO |  | UND | QUANT. | VALOR UNIT | TOTAL
COMPOSIÇÃO | 94994 | SINAPI | PASSEIO EM CONCRETO DESEMPENADO COM JUNTA PLASTICA A CADA 1,20M ESPESSURA 10CM | PISO - PISOS |  | M² | 1 | 98.21 | 98.21
COMPOSIÇÃO AUXILIAR | 88262 | SINAPI | CARPINTEIRO DE FORMAS COM ENCARGOS COMPLEMENTARES | SEDI - SERVIÇOS DIVERSOS |  | H | 0.1301 | 20.37 | 2.65
COMPOSIÇÃO AUXILIAR | 88309 | SINAPI | PEDREIRO COM ENCARGOS COMPLEMENTARES | SEDI - SERVIÇOS DIVERSOS |  | H | 0.1882 | 20.7 | 3.89
COMPOSIÇÃO AUXILIAR | 88316 | SINAPI | SERVENTE COM ENCARGOS COMPLEMENTARES | SEDI - SERVIÇOS DIVERSOS |  | H | 0.3183 | 16.37 | 5.21
COMPOSIÇÃO AUXILIAR | 94964 | SINAPI | CONCRETO FCK = 20MPA, TRAÇO 1:2,7:3 (EM MASSA SECA DE CIMENTO/ AREIA MÉDIA/ BRITA 1) - PREPARO MECÂNICO COM BETONEIRA 400 L. AF_05/2021 | FUES - FUNDAÇÕES E ESTRUTURAS |  | M³ | 0.0985 | 426.11 | 41.97
INSUMO | 00002692 | SINAPI | DESMOLDANTE PROTETOR PARA FORMAS DE MADEIRA, DE BASE OLEOSA EMULSIONADA EM AGUA | MATERIAL |  | L | 0.0017 | 7.83 | 0.01
INSUMO | 00004509 | SINAPI | SARRAFO *2,5 X 10* CM EM PINUS, MISTA OU EQUIVALENTE DA REGIAO - BRUTA | MATERIAL |  | M | 0.25 | 6.73 | 1.68
INSUMO | 00004517 | SINAPI | SARRAFO *2,5 X 7,5* CM EM PINUS, MISTA OU EQUIVALENTE DA REGIAO - BRUTA | MATERIAL |  | M | 0.2 | 4.64 | 0.92
INSUMO | 00005068 | SINAPI | PREGO DE ACO POLIDO COM CABECA 17 X 21 (2 X 11) | MATERIAL |  | KG | 0.024 | 24.16 | 0.57
INSUMO | 00007156 | SINAPI | TELA DE ACO SOLDADA NERVURADA, CA-60, Q-196, (3,11 KG/M2), DIAMETRO DO FIO = 5,0 MM, LARGURA = 2,45 M, ESPACAMENTO DA MALHA = 10 X 10 CM | MATERIAL |  | M² | 1.0816 | 38.2 | 41.31
|  |  |  | MO SEM LS => | 6.9932 | LS => | 5.93 | MO COM LS => | 12.92
|  |  |  | VALOR DO BDI => | 25.92 |  | VALOR COM BDI => |  | 124.13
[6 empty] | QUANT. => | 387.78 | PREÇO TOTAL => | 48135.13
10.2.2 | CÓDIGO | BANCO | DESCRIÇÃO | TIPO |  | UND | QUANT. | VALOR UNIT | TOTAL
COMPOSIÇÃO | 94994 | SINAPI | RAMPA DE ACESSO EM CONCRETO NÃO ESTRUTURAL | PISO - PISOS |  | M² | 1 | 98.21 | 98.21
COMPOSIÇÃO AUXILIAR | 88262 | SINAPI | CARPINTEIRO DE FORMAS COM ENCARGOS COMPLEMENTARES | SEDI - SERVIÇOS DIVERSOS |  | H | 0.1301 | 20.37 | 2.65
COMPOSIÇÃO AUXILIAR | 88309 | SINAPI | PEDREIRO COM ENCARGOS COMPLEMENTARES | SEDI - SERVIÇOS DIVERSOS |  | H | 0.1882 | 20.7 | 3.89
COMPOSIÇÃO AUXILIAR | 88316 | SINAPI | SERVENTE COM ENCARGOS COMPLEMENTARES | SEDI - SERVIÇOS DIVERSOS |  | H | 0.3183 | 16.37 | 5.21
COMPOSIÇÃO AUXILIAR | 94964 | SINAPI | CONCRETO FCK = 20MPA, TRAÇO 1:2,7:3 (EM MASSA SECA DE CIMENTO/ AREIA MÉDIA/ BRITA 1) - PREPARO MECÂNICO COM BETONEIRA 400 L. AF_05/2021 | FUES - FUNDAÇÕES E ESTRUTURAS |  | M³ | 0.0985 | 426.11 | 41.97
INSUMO | 00002692 | SINAPI | DESMOLDANTE PROTETOR PARA FORMAS DE MADEIRA, DE BASE OLEOSA EMULSIONADA EM AGUA | MATERIAL |  | L | 0.0017 | 7.83 | 0.01
INSUMO | 00004509 | SINAPI | SARRAFO *2,5 X 10* CM EM PINUS, MISTA OU EQUIVALENTE DA REGIAO - BRUTA | MATERIAL |  | M | 0.25 | 6.73 | 1.68
INSUMO | 00004517 | SINAPI | SARRAFO *2,5 X 7,5* CM EM PINUS, MISTA OU EQUIVALENTE DA REGIAO - BRUTA | MATERIAL |  | M | 0.2 | 4.64 | 0.92
INSUMO | 00005068 | SINAPI | PREGO DE ACO POLIDO COM CABECA 17 X 21 (2 X 11) | MATERIAL |  | KG | 0.024 | 24.16 | 0.57
INSUMO | 00007156 | SINAPI | TELA DE ACO SOLDADA NERVURADA, CA-60, Q-196, (3,11 KG/M2), DIAMETRO DO FIO = 5,0 MM, LARGURA = 2,45 M, ESPACAMENTO DA MALHA = 10 X 10 CM | MATERIAL |  | M² | 1.0816 | 38.2 | 41.31
|  |  |  | MO SEM LS => | 6.9932 | LS => | 5.93 | MO COM LS => | 12.92
|  |  |  | VALOR DO BDI => | 25.92 |  | VALOR COM BDI => |  | 124.13
[6 empty] | QUANT. => | 22.06 | PREÇO TOTAL => | 2738.3
10.2.3 | CÓDIGO | BANCO | DESCRIÇÃO | TIPO |  | UND | QUANT. | VALOR UNIT | TOTAL
COMPOSIÇÃO | 92396 | SINAPI | PAVIMETAÇÃO EM BLOCOS INTERTRAVADO DE CONCRETO, ASSENTADOS SOBRE COLCHÃO DE AREIA | PAVI - PAVIMENTAÇÃO |  | M² | 1 | 61.91 | 61.91
COMPOSIÇÃO AUXILIAR | 88260 | SINAPI | CALCETEIRO COM ENCARGOS COMPLEMENTARES | SEDI - SERVIÇOS DIVERSOS |  | H | 0.3725 | 20.55 | 7.65
COMPOSIÇÃO AUXILIAR | 88316 | SINAPI | SERVENTE COM ENCARGOS COMPLEMENTARES | SEDI - SERVIÇOS DIVERSOS |  | H | 0.3725 | 16.37 | 6.09
COMPOSIÇÃO AUXILIAR | 91277 | SINAPI | PLACA VIBRATÓRIA REVERSÍVEL COM MOTOR 4 TEMPOS A GASOLINA, FORÇA CENTRÍFUGA DE 25 KN (2500 KGF), POTÊNCIA 5,5 CV - CHP DIURNO. AF_08/2015 | CHOR - CUSTOS HORÁRIOS DE MÁQUINAS E EQUIPAMENTOS |  | CHP | 0.0041 | 8.97 | 0.03
COMPOSIÇÃO AUXILIAR | 91278 | SINAPI | PLACA VIBRATÓRIA REVERSÍVEL COM MOTOR 4 TEMPOS A GASOLINA, FORÇA CENTRÍFUGA DE 25 KN (2500 KGF), POTÊNCIA 5,5 CV - CHI DIURNO. AF_08/2015 | CHOR - CUSTOS HORÁRIOS DE MÁQUINAS E EQUIPAMENTOS |  | CHI | 0.1821 | 0.57 | 0.1
COMPOSIÇÃO AUXILIAR | 91283 | SINAPI | CORTADORA DE PISO COM MOTOR 4 TEMPOS A GASOLINA, POTÊNCIA DE 13 HP, COM DISCO DE CORTE DIAMANTADO SEGMENTADO PARA CONCRETO, DIÂMETRO DE 350 MM, FURO DE 1" (14 X 1") - CHP DIURNO. AF_08/2015 | CHOR - CUSTOS HORÁRIOS DE MÁQUINAS E EQUIPAMENTOS |  | CHP | 0.0491 | 9.73 | 0.47
COMPOSIÇÃO AUXILIAR | 91285 | SINAPI | CORTADORA DE PISO COM MOTOR 4 TEMPOS A GASOLINA, POTÊNCIA DE 13 HP, COM DISCO DE CORTE DIAMANTADO SEGMENTADO PARA CONCRETO, DIÂMETRO DE 350 MM, FURO DE 1" (14 X 1") - CHI DIURNO. AF_08/2015 | CHOR - CUSTOS HORÁRIOS DE MÁQUINAS E EQUIPAMENTOS |  | CHI | 0.1371 | 0.89 | 0.12
INSUMO | 00000370 | SINAPI | AREIA MEDIA - POSTO JAZIDA/FORNECEDOR (RETIRADO NA JAZIDA, SEM TRANSPORTE) | MATERIAL |  | M³ | 0.0568 | 90 | 5.11
INSUMO | 00004741 | SINAPI | PO DE PEDRA (POSTO PEDREIRA/FORNECEDOR, SEM FRETE) | MATERIAL |  | M³ | 0.0098 | 77.99 | 0.76
INSUMO | 00036155 | SINAPI | BLOQUETE/PISO INTERTRAVADO DE CONCRETO - MODELO ONDA/16 FACES/RETANGULAR/TIJOLINHO/PAVER/HOLANDES/PARALELEPIPEDO, 20 CM X 10 CM, E = 6 CM, RESISTENCIA DE 35 MPA (NBR 9781), COR NATURAL | MATERIAL |  | M² | 1.03 | 40.37 | 41.58
|  |  |  | MO SEM LS => | 5.3207 | LS => | 4.51 | MO COM LS => | 9.83
|  |  |  | VALOR DO BDI => | 16.34 |  | VALOR COM BDI => |  | 78.25
[6 empty] | QUANT. => | 68.26 | PREÇO TOTAL => | 5341.34
10.2.4 | CÓDIGO | BANCO | DESCRIÇÃO | TIPO |  | UND | QUANT. | VALOR UNIT | TOTAL
COMPOSIÇÃO | C4624 | SEINFRA | PISO TÁTIL DIRECIONAL EM PLACAS PRÉ-MOLDADAS 25X25CM - VERMELHA | PISOS |  | M² | 1 | 150.81 | 150.81
INSUMO | I0109 | SEINFRA | AREIA MEDIA | 0 |  | M³ | 0.0182 | 142.19 | 2.58
INSUMO | I0441 | SEINFRA | CAL HIDRATADA | 0 |  | KG | 2.73 | 1.72 | 4.69
INSUMO | I0805 | SEINFRA | CIMENTO PORTLAND | 0 |  | KG | 2.8 | 0.76 | 2.12
INSUMO | I1328 | SEINFRA | LADRILHISTA | 0 |  | H | 1.6 | 25.21 | 40.33
INSUMO | I2543 | SEINFRA | SERVENTE | 0 |  | H | 1.25 | 20.92 | 26.15
INSUMO | I8623 | SEINFRA | PISO TÁTIL ALERTA OU DIRECIONAL EM PMC (CONCRETO) ESP. 3CM | 0 |  | M² | 1.1 | 68.13 | 74.94
|  |  |  | MO SEM LS => | 0 | LS => | 0 | MO COM LS => | 0
|  |  |  | VALOR DO BDI => | 39.81 |  | VALOR COM BDI => |  | 190.62
[6 empty] | QUANT. => | 7.63 | PREÇO TOTAL => | 1454.43
10.2.5 | CÓDIGO | BANCO | DESCRIÇÃO | TIPO |  | UND | QUANT. | VALOR UNIT | TOTAL
COMPOSIÇÃO | C4624 | SEINFRA | PISO TÁTIL ALERTA EM PLACAS PRÉ-MOLDADAS 25X25CM - VERMELHA | PISOS |  | M² | 1 | 150.81 | 150.81
INSUMO | I0109 | SEINFRA | AREIA MEDIA | 0 |  | M³ | 0.0182 | 142.19 | 2.58
INSUMO | I0441 | SEINFRA | CAL HIDRATADA | 0 |  | KG | 2.73 | 1.72 | 4.69
INSUMO | I0805 | SEINFRA | CIMENTO PORTLAND | 0 |  | KG | 2.8 | 0.76 | 2.12
INSUMO | I1328 | SEINFRA | LADRILHISTA | 0 |  | H | 1.6 | 25.21 | 40.33
INSUMO | I2543 | SEINFRA | SERVENTE | 0 |  | H | 1.25 | 20.92 | 26.15
INSUMO | I8623 | SEINFRA | PISO TÁTIL ALERTA OU DIRECIONAL EM PMC (CONCRETO) ESP. 3CM | 0 |  | M² | 1.1 | 68.13 | 74.94
|  |  |  | MO SEM LS => | 0 | LS => | 0 | MO COM LS => | 0
|  |  |  | VALOR DO BDI => | 39.81 |  | VALOR COM BDI => |  | 190.62
[6 empty] | QUANT. => | 1.38 | PREÇO TOTAL => | 263.05
10.2.6 | CÓDIGO | BANCO | DESCRIÇÃO | TIPO |  | UND | QUANT. | VALOR UNIT | TOTAL
COMPOSIÇÃO | C3141 | SEINFRA | COLCHÃO DE AREIA | DRENAGEM SUB-SUPERFICIAL |  | M³ | 1 | 18.22 | 18.22
COMPOSIÇÃO AUXILIAR | C3130 | SEINFRA | AREIA DE RIO - EXTRAÇÃO | PRODUÇÃO DE MATERIAIS |  | M³ | 1.3 | 10.8 | 14.04
INSUMO | I0666 | SEINFRA | TRATOR DE ESTEIRAS C/LÂMINA E ESC. HP 155 (CHI) | 0 |  | H | 0 | 93.52 | 0
INSUMO | I0779 | SEINFRA | TRATOR DE ESTEIRAS C/LÂMINA E ESC. HP 155 (CHP) | 0 |  | H | 0.0111 | 315.11 | 3.49
INSUMO | I2543 | SEINFRA | SERVENTE | 0 |  | H | 0.0333 | 20.92 | 0.69
|  |  |  | MO SEM LS => | 0 | LS => | 0 | MO COM LS => | 0
|  |  |  | VALOR DO BDI => | 4.81 |  | VALOR COM BDI => |  | 23.03
[6 empty] | QUANT. => | 27.24 | PREÇO TOTAL => | 627.33
10.2.7 | CÓDIGO | BANCO | DESCRIÇÃO | TIPO |  | UND | QUANT. | VALOR UNIT | TOTAL
COMPOSIÇÃO | 98504 | SINAPI | GRAMA BATATAIS EM PLACAS | URBA - URBANIZAÇÃO |  | M² | 1 | 16.04 | 16.04
COMPOSIÇÃO AUXILIAR | 88316 | SINAPI | SERVENTE COM ENCARGOS COMPLEMENTARES | SEDI - SERVIÇOS DIVERSOS |  | H | 0.1564 | 16.37 | 2.56
COMPOSIÇÃO AUXILIAR | 88441 | SINAPI | JARDINEIRO COM ENCARGOS COMPLEMENTARES | SEDI - SERVIÇOS DIVERSOS |  | H | 0.0391 | 16.16 | 0.63
INSUMO | 00003324 | SINAPI | GRAMA BATATAIS EM PLACAS, SEM PLANTIO | MATERIAL |  | M² | 1 | 12.85 | 12.85
|  |  |  | MO SEM LS => | 1.1746 | LS => | 1 | MO COM LS => | 2.17
|  |  |  | VALOR DO BDI => | 4.23 |  | VALOR COM BDI => |  | 20.27
[6 empty] | QUANT. => | 354.18 | PREÇO TOTAL => | 7179.22
11 |  |  | PINTURAS E ACABAMENTOS | [5 empty] | 169462.24
11.1 |  |  | EDIFICAÇÃO | [5 empty] | 165995.34
11.1.1 | CÓDIGO | BANCO | DESCRIÇÃO | TIPO |  | UND | QUANT. | VALOR UNIT | TOTAL
COMPOSIÇÃO | 96132 | SINAPI | EMASSAMENTO DE PAREDES INTERNAS E EXTERNAS COM MASSA ACRÍLICA, 2 DEMÃOS | PINT - PINTURAS |  | M² | 1 | 15.58 | 15.58
COMPOSIÇÃO AUXILIAR | 88310 | SINAPI | PINTOR COM ENCARGOS COMPLEMENTARES | SEDI - SERVIÇOS DIVERSOS |  | H | 0.334 | 21.95 | 7.33
COMPOSIÇÃO AUXILIAR | 88316 | SINAPI | SERVENTE COM ENCARGOS COMPLEMENTARES | SEDI - SERVIÇOS DIVERSOS |  | H | 0.083 | 16.37 | 1.35
INSUMO | 00003767 | SINAPI | LIXA EM FOLHA PARA PAREDE OU MADEIRA, NUMERO 120, COR VERMELHA | MATERIAL |  | UN | 0.1 | 0.82 | 0.08
INSUMO | 00043651 | SINAPI | MASSA ACRILICA PARA SUPERFICIES INTERNAS E EXTERNAS | MATERIAL |  | KG | 1.5518 | 4.4 | 6.82
|  |  |  | MO SEM LS => | 3.253 | LS => | 2.76 | MO COM LS => | 6.01
|  |  |  | VALOR DO BDI => | 4.11 |  | VALOR COM BDI => |  | 19.69
[6 empty] | QUANT. => | 3222.29 | PREÇO TOTAL => | 63446.89
11.1.2 | CÓDIGO | BANCO | DESCRIÇÃO | TIPO |  | UND | QUANT. | VALOR UNIT | TOTAL
COMPOSIÇÃO | 88489 | SINAPI | PINTURA EM LÁTEX ACRÍLICO SOBRE PAREDES INTERNAS E EXTERNAS, 2 DEMÃOS | PINT - PINTURAS |  | M² | 1 | 14.31 | 14.31
COMPOSIÇÃO AUXILIAR | 88310 | SINAPI | PINTOR COM ENCARGOS COMPLEMENTARES | SEDI - SERVIÇOS DIVERSOS |  | H | 0.187 | 21.95 | 4.1
COMPOSIÇÃO AUXILIAR | 88316 | SINAPI | SERVENTE COM ENCARGOS COMPLEMENTARES | SEDI - SERVIÇOS DIVERSOS |  | H | 0.069 | 16.37 | 1.12
INSUMO | 00007356 | SINAPI | TINTA LATEX ACRILICA PREMIUM, COR BRANCO FOSCO | MATERIAL |  | L | 0.33 | 27.55 | 9.09
|  |  |  | MO SEM LS => | 1.9594 | LS => | 1.66 | MO COM LS => | 3.62
|  |  |  | VALOR DO BDI => | 3.77 |  | VALOR COM BDI => |  | 18.08
[6 empty] | QUANT. => | 3033.26 | PREÇO TOTAL => | 54841.34
11.1.3 | CÓDIGO | BANCO | DESCRIÇÃO | TIPO |  | UND | QUANT. | VALOR UNIT | TOTAL
COMPOSIÇÃO | C1208 | SEINFRA | EMASSAMENTO DE FORRO COM MASSA CORRIDA PVA | PAREDES E FORROS |  | M² | 1 | 13.75 | 13.75
INSUMO | I0045 | SEINFRA | AJUDANTE DE PINTOR | 0 |  | H | 0.2 | 19.43 | 3.88
INSUMO | I1347 | SEINFRA | LIXA PARA MADEIRA/MASSA | 0 |  | UN | 0.4 | 0.69 | 0.27
INSUMO | I1513 | SEINFRA | MASSA CORRIDA A BASE DE PVA | 0 |  | KG | 0.7 | 2.92 | 2.04
INSUMO | I2395 | SEINFRA | PINTOR | 0 |  | H | 0.3 | 25.21 | 7.56
|  |  |  | MO SEM LS => | 0 | LS => | 0 | MO COM LS => | 0
|  |  |  | VALOR DO BDI => | 3.63 |  | VALOR COM BDI => |  | 17.38
[6 empty] | QUANT. => | 500.86 | PREÇO TOTAL => | 8704.94
11.1.4 | CÓDIGO | BANCO | DESCRIÇÃO | TIPO |  | UND | QUANT. | VALOR UNIT | TOTAL
COMPOSIÇÃO | 88488 | SINAPI | PINTURA EM LÁTEX PVA SOBRE TETO, 2 DEMÃOS | PINT - PINTURAS |  | M² | 1 | 15.89 | 15.89
COMPOSIÇÃO AUXILIAR | 88310 | SINAPI | PINTOR COM ENCARGOS COMPLEMENTARES | SEDI - SERVIÇOS DIVERSOS |  | H | 0.244 | 21.95 | 5.35
COMPOSIÇÃO AUXILIAR | 88316 | SINAPI | SERVENTE COM ENCARGOS COMPLEMENTARES | SEDI - SERVIÇOS DIVERSOS |  | H | 0.089 | 16.37 | 1.45
INSUMO | 00007356 | SINAPI | TINTA LATEX ACRILICA PREMIUM, COR BRANCO FOSCO | MATERIAL |  | L | 0.33 | 27.55 | 9.09
|  |  |  | MO SEM LS => | 2.5494 | LS => | 2.16 | MO COM LS => | 4.71
|  |  |  | VALOR DO BDI => | 4.19 |  | VALOR COM BDI => |  | 20.08
[6 empty] | QUANT. => | 500.86 | PREÇO TOTAL => | 10057.26
11.1.5 | CÓDIGO | BANCO | DESCRIÇÃO | TIPO |  | UND | QUANT. | VALOR UNIT | TOTAL
COMPOSIÇÃO | 102219 | SINAPI | PINTURA EM ESMALTE SINTÉTICO EM ESQUADRIAS DE MADEIRA, 2 DEMÃOS | PINT - PINTURAS |  | M² | 1 | 13.65 | 13.65
COMPOSIÇÃO AUXILIAR | 88310 | SINAPI | PINTOR COM ENCARGOS COMPLEMENTARES | SEDI - SERVIÇOS DIVERSOS |  | H | 0.3805 | 21.95 | 8.35
INSUMO | 00005318 | SINAPI | DILUENTE AGUARRAS | MATERIAL |  | L | 0.014 | 22.31 | 0.31
INSUMO | 00007311 | SINAPI | TINTA ESMALTE SINTETICO PREMIUM ACETINADO | MATERIAL |  | L | 0.1403 | 35.59 | 4.99
|  |  |  | MO SEM LS => | 3.1394 | LS => | 2.66 | MO COM LS => | 5.8
|  |  |  | VALOR DO BDI => | 3.6 |  | VALOR COM BDI => |  | 17.25
[6 empty] | QUANT. => | 188.92 | PREÇO TOTAL => | 3258.87
11.1.6 | CÓDIGO | BANCO | DESCRIÇÃO | TIPO |  | UND | QUANT. | VALOR UNIT | TOTAL
COMPOSIÇÃO | 102219 | SINAPI | PINTURA EM ESMALTE SINTÉTICO EM RODAMEIO DE MADEIRA, 2 DEMÃOS | PINT - PINTURAS |  | M² | 1 | 13.65 | 13.65
COMPOSIÇÃO AUXILIAR | 88310 | SINAPI | PINTOR COM ENCARGOS COMPLEMENTARES | SEDI - SERVIÇOS DIVERSOS |  | H | 0.3805 | 21.95 | 8.35
INSUMO | 00005318 | SINAPI | DILUENTE AGUARRAS | MATERIAL |  | L | 0.014 | 22.31 | 0.31
INSUMO | 00007311 | SINAPI | TINTA ESMALTE SINTETICO PREMIUM ACETINADO | MATERIAL |  | L | 0.1403 | 35.59 | 4.99
|  |  |  | MO SEM LS => | 3.1394 | LS => | 2.66 | MO COM LS => | 5.8
|  |  |  | VALOR DO BDI => | 3.6 |  | VALOR COM BDI => |  | 17.25
[6 empty] | QUANT. => | 23.86 | PREÇO TOTAL => | 411.58
11.1.7 | CÓDIGO | BANCO | DESCRIÇÃO | TIPO |  | UND | QUANT. | VALOR UNIT | TOTAL
COMPOSIÇÃO | 100742 | SINAPI | PINTURA EM ESMALTE SINTÉTICO EM ESQUADRIA DE FERRO, 2 DEMÃOS | PINT - PINTURAS |  | M² | 1 | 19.68 | 19.68
COMPOSIÇÃO AUXILIAR | 88310 | SINAPI | PINTOR COM ENCARGOS COMPLEMENTARES | SEDI - SERVIÇOS DIVERSOS |  | H | 0.6779 | 21.95 | 14.87
INSUMO | 00005318 | SINAPI | DILUENTE AGUARRAS | MATERIAL |  | L | 0.0127 | 22.31 | 0.28
INSUMO | 00007311 | SINAPI | TINTA ESMALTE SINTETICO PREMIUM ACETINADO | MATERIAL |  | L | 0.1274 | 35.59 | 4.53
|  |  |  | MO SEM LS => | 5.5968 | LS => | 4.74 | MO COM LS => | 10.34
|  |  |  | VALOR DO BDI => | 5.19 |  | VALOR COM BDI => |  | 24.87
[6 empty] | QUANT. => | 515.99 | PREÇO TOTAL => | 12832.67
11.1.8 | CÓDIGO | BANCO | DESCRIÇÃO | TIPO |  | UND | QUANT. | VALOR UNIT | TOTAL
COMPOSIÇÃO | 4651 | ORSE | PINTURA EPÓXI À BASE DE ÁGUA PARA ÁREA MOLHADAS, 2 DEMÃOS | OUTRAS PINTURAS |  | M² | 1 | 26.36 | 26.36
COMPOSIÇÃO AUXILIAR | 10549 | ORSE | ENCARGOS COMPLEMENTARES - SERVENTE | PROVISÓRIOS |  | H | 0.3 | 3.71 | 1.11
COMPOSIÇÃO AUXILIAR | 10553 | ORSE | ENCARGOS COMPLEMENTARES - PINTOR | PROVISÓRIOS |  | H | 0.6 | 3.77 | 2.26
INSUMO | 4290 | ORSE | SOLVENTE PARA EPOXI 420.000 RENNER OU SIMILAR SOLVENTE PARA EPOXI 420.000 RENNER L | MATERIAL |  | GL | 0.02 | 110.83 | 2.21
INSUMO | 4291 | ORSE | TINTA À BASE DE RESINA EPÓXI REVRAN FBR 720 - RENNER OU SIMILAR L | MATERIAL |  | GL | 0.2 | 42.48 | 8.49
INSUMO | 00004783 | SINAPI | PINTOR (HORISTA) | MÃO DE OBRA |  | H | 0.6 | 15.03 | 9.01
INSUMO | 00006111 | SINAPI | SERVENTE DE OBRAS | MÃO DE OBRA |  | H | 0.3 | 10.96 | 3.28
|  |  |  | MO SEM LS => | 6.6522 | LS => | 5.64 | MO COM LS => | 12.29
|  |  |  | VALOR DO BDI => | 6.95 |  | VALOR COM BDI => |  | 33.31
[6 empty] | QUANT. => | 189.04 | PREÇO TOTAL => | 6296.92
11.1.9 | CÓDIGO | BANCO | DESCRIÇÃO | TIPO |  | UND | QUANT. | VALOR UNIT | TOTAL
COMPOSIÇÃO | 100742 | SINAPI | PINTURA DE ESMALTE SINTÉTICO PARA ESTRUTURA METÁLICA, 2 DEMÃOS | PINT - PINTURAS |  | M² | 1 | 19.68 | 19.68
COMPOSIÇÃO AUXILIAR | 88310 | SINAPI | PINTOR COM ENCARGOS COMPLEMENTARES | SEDI - SERVIÇOS DIVERSOS |  | H | 0.6779 | 21.95 | 14.87
INSUMO | 00005318 | SINAPI | DILUENTE AGUARRAS | MATERIAL |  | L | 0.0127 | 22.31 | 0.28
INSUMO | 00007311 | SINAPI | TINTA ESMALTE SINTETICO PREMIUM ACETINADO | MATERIAL |  | L | 0.1274 | 35.59 | 4.53
|  |  |  | MO SEM LS => | 5.5968 | LS => | 4.74 | MO COM LS => | 10.34
|  |  |  | VALOR DO BDI => | 5.19 |  | VALOR COM BDI => |  | 24.87
[6 empty] | QUANT. => | 247.08 | PREÇO TOTAL => | 6144.87
11.2 |  |  | MURETA | [5 empty] | 3466.9
11.2.1 | CÓDIGO | BANCO | DESCRIÇÃO | TIPO |  | UND | QUANT. | VALOR UNIT | TOTAL
COMPOSIÇÃO | 96132 | SINAPI | EMASSAMENTO DE PAREDES INTERNAS E EXTERNAS COM MASSA ACRÍLICA, 2 DEMÃOS | PINT - PINTURAS |  | M² | 1 | 15.58 | 15.58
COMPOSIÇÃO AUXILIAR | 88310 | SINAPI | PINTOR COM ENCARGOS COMPLEMENTARES | SEDI - SERVIÇOS DIVERSOS |  | H | 0.334 | 21.95 | 7.33
COMPOSIÇÃO AUXILIAR | 88316 | SINAPI | SERVENTE COM ENCARGOS COMPLEMENTARES | SEDI - SERVIÇOS DIVERSOS |  | H | 0.083 | 16.37 | 1.35
INSUMO | 00003767 | SINAPI | LIXA EM FOLHA PARA PAREDE OU MADEIRA, NUMERO 120, COR VERMELHA | MATERIAL |  | UN | 0.1 | 0.82 | 0.08
INSUMO | 00043651 | SINAPI | MASSA ACRILICA PARA SUPERFICIES INTERNAS E EXTERNAS | MATERIAL |  | KG | 1.5518 | 4.4 | 6.82
|  |  |  | MO SEM LS => | 3.253 | LS => | 2.76 | MO COM LS => | 6.01
|  |  |  | VALOR DO BDI => | 4.11 |  | VALOR COM BDI => |  | 19.69
[6 empty] | QUANT. => | 91.79 | PREÇO TOTAL => | 1807.34
11.2.2 | CÓDIGO | BANCO | DESCRIÇÃO | TIPO |  | UND | QUANT. | VALOR UNIT | TOTAL
COMPOSIÇÃO | 88489 | SINAPI | PINTURA EM LÁTEX ACRÍLICO SOBRE PAREDES INTERNAS E EXTERNAS, 2 DEMÃOS | PINT - PINTURAS |  | M² | 1 | 14.31 | 14.31
COMPOSIÇÃO AUXILIAR | 88310 | SINAPI | PINTOR COM ENCARGOS COMPLEMENTARES | SEDI - SERVIÇOS DIVERSOS |  | H | 0.187 | 21.95 | 4.1
COMPOSIÇÃO AUXILIAR | 88316 | SINAPI | SERVENTE COM ENCARGOS COMPLEMENTARES | SEDI - SERVIÇOS DIVERSOS |  | H | 0.069 | 16.37 | 1.12
INSUMO | 00007356 | SINAPI | TINTA LATEX ACRILICA PREMIUM, COR BRANCO FOSCO | MATERIAL |  | L | 0.33 | 27.55 | 9.09
|  |  |  | MO SEM LS => | 1.9594 | LS => | 1.66 | MO COM LS => | 3.62
|  |  |  | VALOR DO BDI => | 3.77 |  | VALOR COM BDI => |  | 18.08
[6 empty] | QUANT. => | 91.79 | PREÇO TOTAL => | 1659.56
12 |  |  | INSTALAÇÕES HIDRÁULICAS | [5 empty] | 63619.69
12.1 |  |  | TUBULAÇÕES E CONEXÕES DE PVC RÍGIDO | [5 empty] | 53061.81
12.1.1 | CÓDIGO | BANCO | DESCRIÇÃO | TIPO |  | UND | QUANT. | VALOR UNIT | TOTAL
COMPOSIÇÃO | 89401 | SINAPI | TUBO PVC SOLDÁVEL Ø 20 MM | INHI - INSTALAÇÕES HIDROS SANITÁRIAS |  | M | 1 | 10.1 | 10.1
COMPOSIÇÃO AUXILIAR | 88248 | SINAPI | AUXILIAR DE ENCANADOR OU BOMBEIRO HIDRÁULICO COM ENCARGOS COMPLEMENTARES | SEDI - SERVIÇOS DIVERSOS |  | H | 0.1367 | 16.36 | 2.23
COMPOSIÇÃO AUXILIAR | 88267 | SINAPI | ENCANADOR OU BOMBEIRO HIDRÁULICO COM ENCARGOS COMPLEMENTARES | SEDI - SERVIÇOS DIVERSOS |  | H | 0.1367 | 23.98 | 3.27
INSUMO | 00009867 | SINAPI | TUBO PVC, SOLDAVEL, DE 20 MM, AGUA FRIA (NBR-5648) | MATERIAL |  | M | 1.0493 | 4.34 | 4.55
INSUMO | 00038383 | SINAPI | LIXA D'AGUA EM FOLHA, GRAO 100 | MATERIAL |  | UN | 0.0319 | 1.62 | 0.05
|  |  |  | MO SEM LS => | 2.2896 | LS => | 1.94 | MO COM LS => | 4.23
|  |  |  | VALOR DO BDI => | 2.66 |  | VALOR COM BDI => |  | 12.76
[6 empty] | QUANT. => | 49 | PREÇO TOTAL => | 625.24
12.1.2 | CÓDIGO | BANCO | DESCRIÇÃO | TIPO |  | UND | QUANT. | VALOR UNIT | TOTAL
COMPOSIÇÃO | 89446 | SINAPI | TUBO PVC SOLDÁVEL Ø 25 MM | INHI - INSTALAÇÕES HIDROS SANITÁRIAS |  | M | 1 | 5.91 | 5.91
COMPOSIÇÃO AUXILIAR | 88248 | SINAPI | AUXILIAR DE ENCANADOR OU BOMBEIRO HIDRÁULICO COM ENCARGOS COMPLEMENTARES | SEDI - SERVIÇOS DIVERSOS |  | H | 0.0195 | 16.36 | 0.31
COMPOSIÇÃO AUXILIAR | 88267 | SINAPI | ENCANADOR OU BOMBEIRO HIDRÁULICO COM ENCARGOS COMPLEMENTARES | SEDI - SERVIÇOS DIVERSOS |  | H | 0.0195 | 23.98 | 0.46
INSUMO | 00009868 | SINAPI | TUBO PVC, SOLDAVEL, DE 25 MM, AGUA FRIA (NBR-5648) | MATERIAL |  | M | 1.0493 | 4.9 | 5.14
INSUMO | 00038383 | SINAPI | LIXA D'AGUA EM FOLHA, GRAO 100 | MATERIAL |  | UN | 0.0045 | 1.62 | 0
|  |  |  | MO SEM LS => | 0.31935 | LS => | 0.27 | MO COM LS => | 0.59
|  |  |  | VALOR DO BDI => | 1.56 |  | VALOR COM BDI => |  | 7.47
[6 empty] | QUANT. => | 285 | PREÇO TOTAL => | 2128.95
12.1.3 | CÓDIGO | BANCO | DESCRIÇÃO | TIPO |  | UND | QUANT. | VALOR UNIT | TOTAL
COMPOSIÇÃO | 89447 | SINAPI | TUBO PVC SOLDÁVEL Ø 32 MM | INHI - INSTALAÇÕES HIDROS SANITÁRIAS |  | M | 1 | 12.03 | 12.03
COMPOSIÇÃO AUXILIAR | 88248 | SINAPI | AUXILIAR DE ENCANADOR OU BOMBEIRO HIDRÁULICO COM ENCARGOS COMPLEMENTARES | SEDI - SERVIÇOS DIVERSOS |  | H | 0.0235 | 16.36 | 0.38
COMPOSIÇÃO AUXILIAR | 88267 | SINAPI | ENCANADOR OU BOMBEIRO HIDRÁULICO COM ENCARGOS COMPLEMENTARES | SEDI - SERVIÇOS DIVERSOS |  | H | 0.0235 | 23.98 | 0.56
INSUMO | 00009869 | SINAPI | TUBO PVC, SOLDAVEL, DE 32 MM, AGUA FRIA (NBR-5648) | MATERIAL |  | M | 1.0493 | 10.57 | 11.09
INSUMO | 00038383 | SINAPI | LIXA D'AGUA EM FOLHA, GRAO 100 | MATERIAL |  | UN | 0.0055 | 1.62 | 0
|  |  |  | MO SEM LS => | 0.38972 | LS => | 0.33 | MO COM LS => | 0.72
|  |  |  | VALOR DO BDI => | 3.17 |  | VALOR COM BDI => |  | 15.2
[6 empty] | QUANT. => | 17 | PREÇO TOTAL => | 258.4
12.1.4 | CÓDIGO | BANCO | DESCRIÇÃO | TIPO |  | UND | QUANT. | VALOR UNIT | TOTAL
COMPOSIÇÃO | 89449 | SINAPI | TUBO PVC SOLDÁVEL Ø 50 MM | INHI - INSTALAÇÕES HIDROS SANITÁRIAS |  | M | 1 | 20.47 | 20.47
COMPOSIÇÃO AUXILIAR | 88248 | SINAPI | AUXILIAR DE ENCANADOR OU BOMBEIRO HIDRÁULICO COM ENCARGOS COMPLEMENTARES | SEDI - SERVIÇOS DIVERSOS |  | H | 0.0341 | 16.36 | 0.55
COMPOSIÇÃO AUXILIAR | 88267 | SINAPI | ENCANADOR OU BOMBEIRO HIDRÁULICO COM ENCARGOS COMPLEMENTARES | SEDI - SERVIÇOS DIVERSOS |  | H | 0.0341 | 23.98 | 0.81
INSUMO | 00009875 | SINAPI | TUBO PVC, SOLDAVEL, DE 50 MM, AGUA FRIA (NBR-5648) | MATERIAL |  | M | 1.0493 | 18.21 | 19.1
INSUMO | 00038383 | SINAPI | LIXA D'AGUA EM FOLHA, GRAO 100 | MATERIAL |  | UN | 0.008 | 1.62 | 0.01
|  |  |  | MO SEM LS => | 0.56292 | LS => | 0.48 | MO COM LS => | 1.04
|  |  |  | VALOR DO BDI => | 5.4 |  | VALOR COM BDI => |  | 25.87
[6 empty] | QUANT. => | 115 | PREÇO TOTAL => | 2975.05
12.1.5 | CÓDIGO | BANCO | DESCRIÇÃO | TIPO |  | UND | QUANT. | VALOR UNIT | TOTAL
COMPOSIÇÃO | 89450 | SINAPI | TUBO PVC SOLDÁVEL Ø 60 MM | INHI - INSTALAÇÕES HIDROS SANITÁRIAS |  | M | 1 | 33.04 | 33.04
COMPOSIÇÃO AUXILIAR | 88248 | SINAPI | AUXILIAR DE ENCANADOR OU BOMBEIRO HIDRÁULICO COM ENCARGOS COMPLEMENTARES | SEDI - SERVIÇOS DIVERSOS |  | H | 0.04 | 16.36 | 0.65
COMPOSIÇÃO AUXILIAR | 88267 | SINAPI | ENCANADOR OU BOMBEIRO HIDRÁULICO COM ENCARGOS COMPLEMENTARES | SEDI - SERVIÇOS DIVERSOS |  | H | 0.04 | 23.98 | 0.95
INSUMO | 00009873 | SINAPI | TUBO PVC, SOLDAVEL, DE 60 MM, AGUA FRIA (NBR-5648) | MATERIAL |  | M | 1.0493 | 29.96 | 31.43
INSUMO | 00038383 | SINAPI | LIXA D'AGUA EM FOLHA, GRAO 100 | MATERIAL |  | UN | 0.0093 | 1.62 | 0.01
|  |  |  | MO SEM LS => | 0.66576 | LS => | 0.56 | MO COM LS => | 1.23
|  |  |  | VALOR DO BDI => | 8.72 |  | VALOR COM BDI => |  | 41.76
[6 empty] | QUANT. => | 26 | PREÇO TOTAL => | 1085.76
12.1.6 | CÓDIGO | BANCO | DESCRIÇÃO | TIPO |  | UND | QUANT. | VALOR UNIT | TOTAL
COMPOSIÇÃO | 89451 | SINAPI | TUBO PVC SOLDÁVEL Ø 75MM | INHI - INSTALAÇÕES HIDROS SANITÁRIAS |  | M | 1 | 54.08 | 54.08
COMPOSIÇÃO AUXILIAR | 88248 | SINAPI | AUXILIAR DE ENCANADOR OU BOMBEIRO HIDRÁULICO COM ENCARGOS COMPLEMENTARES | SEDI - SERVIÇOS DIVERSOS |  | H | 0.0494 | 16.36 | 0.8
COMPOSIÇÃO AUXILIAR | 88267 | SINAPI | ENCANADOR OU BOMBEIRO HIDRÁULICO COM ENCARGOS COMPLEMENTARES | SEDI - SERVIÇOS DIVERSOS |  | H | 0.0494 | 23.98 | 1.18
INSUMO | 00009871 | SINAPI | TUBO PVC, SOLDAVEL, DE 75 MM, AGUA FRIA (NBR-5648) | MATERIAL |  | M | 1.0493 | 49.65 | 52.09
INSUMO | 00038383 | SINAPI | LIXA D'AGUA EM FOLHA, GRAO 100 | MATERIAL |  | UN | 0.0115 | 1.62 | 0.01
|  |  |  | MO SEM LS => | 0.82273 | LS => | 0.7 | MO COM LS => | 1.52
|  |  |  | VALOR DO BDI => | 14.27 |  | VALOR COM BDI => |  | 68.35
[6 empty] | QUANT. => | 64 | PREÇO TOTAL => | 4374.4
12.1.7 | CÓDIGO | BANCO | DESCRIÇÃO | TIPO |  | UND | QUANT. | VALOR UNIT | TOTAL
COMPOSIÇÃO | 89452 | SINAPI | TUBO PVC SOLDÁVEL Ø 85MM | INHI - INSTALAÇÕES HIDROS SANITÁRIAS |  | M | 1 | 74.72 | 74.72
COMPOSIÇÃO AUXILIAR | 88248 | SINAPI | AUXILIAR DE ENCANADOR OU BOMBEIRO HIDRÁULICO COM ENCARGOS COMPLEMENTARES | SEDI - SERVIÇOS DIVERSOS |  | H | 0.0553 | 16.36 | 0.9
COMPOSIÇÃO AUXILIAR | 88267 | SINAPI | ENCANADOR OU BOMBEIRO HIDRÁULICO COM ENCARGOS COMPLEMENTARES | SEDI - SERVIÇOS DIVERSOS |  | H | 0.0553 | 23.98 | 1.32
INSUMO | 00009872 | SINAPI | TUBO PVC, SOLDAVEL, DE 85 MM, AGUA FRIA (NBR-5648) | MATERIAL |  | M | 1.0493 | 69.08 | 72.48
INSUMO | 00038383 | SINAPI | LIXA D'AGUA EM FOLHA, GRAO 100 | MATERIAL |  | UN | 0.0129 | 1.62 | 0.02
|  |  |  | MO SEM LS => | 0.92016 | LS => | 0.78 | MO COM LS => | 1.7
|  |  |  | VALOR DO BDI => | 19.72 |  | VALOR COM BDI => |  | 94.44
[6 empty] | QUANT. => | 125 | PREÇO TOTAL => | 11805
12.1.8 | CÓDIGO | BANCO | DESCRIÇÃO | TIPO |  | UND | QUANT. | VALOR UNIT | TOTAL
COMPOSIÇÃO | 89714 | SINAPI | TUBO PVC SOLDÁVEL Ø 110MM | INHI - INSTALAÇÕES HIDROS SANITÁRIAS |  | M | 1 | 34.57 | 34.57
COMPOSIÇÃO AUXILIAR | 88248 | SINAPI | AUXILIAR DE ENCANADOR OU BOMBEIRO HIDRÁULICO COM ENCARGOS COMPLEMENTARES | SEDI - SERVIÇOS DIVERSOS |  | H | 0.4444 | 16.36 | 7.27
COMPOSIÇÃO AUXILIAR | 88267 | SINAPI | ENCANADOR OU BOMBEIRO HIDRÁULICO COM ENCARGOS COMPLEMENTARES | SEDI - SERVIÇOS DIVERSOS |  | H | 0.4444 | 23.98 | 10.65
INSUMO | 00009836 | SINAPI | TUBO PVC SERIE NORMAL, DN 100 MM, PARA ESGOTO PREDIAL (NBR 5688) | MATERIAL |  | M | 1.0549 | 15.75 | 16.61
INSUMO | 00038383 | SINAPI | LIXA D'AGUA EM FOLHA, GRAO 100 | MATERIAL |  | UN | 0.0247 | 1.62 | 0.04
|  |  |  | MO SEM LS => | 7.4533 | LS => | 6.32 | MO COM LS => | 13.77
|  |  |  | VALOR DO BDI => | 9.12 |  | VALOR COM BDI => |  | 43.69
[6 empty] | QUANT. => | 59 | PREÇO TOTAL => | 2577.71
12.1.9 | CÓDIGO | BANCO | DESCRIÇÃO | TIPO |  | UND | QUANT. | VALOR UNIT | TOTAL
COMPOSIÇÃO | 94715 | SINAPI | ADAPTADOR SOLDAVEL COM FLANGE LIVRE PARA CAIXA D'AGUA - 100MM - 4" | INHI - INSTALAÇÕES HIDROS SANITÁRIAS |  | UN | 1 | 333.69 | 333.69
COMPOSIÇÃO AUXILIAR | 88248 | SINAPI | AUXILIAR DE ENCANADOR OU BOMBEIRO HIDRÁULICO COM ENCARGOS COMPLEMENTARES | SEDI - SERVIÇOS DIVERSOS |  | H | 0.308 | 16.36 | 5.03
COMPOSIÇÃO AUXILIAR | 88267 | SINAPI | ENCANADOR OU BOMBEIRO HIDRÁULICO COM ENCARGOS COMPLEMENTARES | SEDI - SERVIÇOS DIVERSOS |  | H | 0.308 | 23.98 | 7.38
INSUMO | 00000075 | SINAPI | ADAPTADOR PVC SOLDAVEL, COM FLANGES LIVRES, 110 MM X 4", PARA CAIXA D' AGUA | MATERIAL |  | UN | 1 | 315.17 | 315.17
INSUMO | 00020080 | SINAPI | ADESIVO PLASTICO PARA PVC, FRASCO COM 175 GR | MATERIAL |  | UN | 0.194 | 16.19 | 3.14
INSUMO | 00020083 | SINAPI | SOLUCAO PREPARADORA / LIMPADORA PARA PVC, FRASCO COM 1000 CM3 | MATERIAL |  | UN | 0.052 | 56.22 | 2.92
INSUMO | 00038383 | SINAPI | LIXA D'AGUA EM FOLHA, GRAO 100 | MATERIAL |  | UN | 0.031 | 1.62 | 0.05
|  |  |  | MO SEM LS => | 5.1691 | LS => | 4.38 | MO COM LS => | 9.55
|  |  |  | VALOR DO BDI => | 88.09 |  | VALOR COM BDI => |  | 421.78
[6 empty] | QUANT. => | 4 | PREÇO TOTAL => | 1687.12
12.1.10 | CÓDIGO | BANCO | DESCRIÇÃO | TIPO |  | UND | QUANT. | VALOR UNIT | TOTAL
COMPOSIÇÃO | 94714 | SINAPI | ADAPTADOR SOLDAVEL COM FLANGE LIVRE PARA CAIXA D'AGUA - 85MM - 3" | INHI - INSTALAÇÕES HIDROS SANITÁRIAS |  | UN | 1 | 378.77 | 378.77
COMPOSIÇÃO AUXILIAR | 88248 | SINAPI | AUXILIAR DE ENCANADOR OU BOMBEIRO HIDRÁULICO COM ENCARGOS COMPLEMENTARES | SEDI - SERVIÇOS DIVERSOS |  | H | 0.308 | 16.36 | 5.03
COMPOSIÇÃO AUXILIAR | 88267 | SINAPI | ENCANADOR OU BOMBEIRO HIDRÁULICO COM ENCARGOS COMPLEMENTARES | SEDI - SERVIÇOS DIVERSOS |  | H | 0.308 | 23.98 | 7.38
INSUMO | 00000074 | SINAPI | ADAPTADOR PVC SOLDAVEL, COM FLANGES LIVRES, 85 MM X 3", PARA CAIXA D' AGUA | MATERIAL |  | UN | 1 | 360.25 | 360.25
INSUMO | 00020080 | SINAPI | ADESIVO PLASTICO PARA PVC, FRASCO COM 175 GR | MATERIAL |  | UN | 0.194 | 16.19 | 3.14
INSUMO | 00020083 | SINAPI | SOLUCAO PREPARADORA / LIMPADORA PARA PVC, FRASCO COM 1000 CM3 | MATERIAL |  | UN | 0.052 | 56.22 | 2.92
INSUMO | 00038383 | SINAPI | LIXA D'AGUA EM FOLHA, GRAO 100 | MATERIAL |  | UN | 0.031 | 1.62 | 0.05
|  |  |  | MO SEM LS => | 5.1691 | LS => | 4.38 | MO COM LS => | 9.55
|  |  |  | VALOR DO BDI => | 99.99 |  | VALOR COM BDI => |  | 478.76
[6 empty] | QUANT. => | 4 | PREÇO TOTAL => | 1915.04
12.1.11 | CÓDIGO | BANCO | DESCRIÇÃO | TIPO |  | UND | QUANT. | VALOR UNIT | TOTAL
COMPOSIÇÃO | 94783 | SINAPI | ADAPTADOR SOLDAVEL COM FLANGE LIVRE PARA CAIXA D'AGUA - 20MM - 1/2" | INHI - INSTALAÇÕES HIDROS SANITÁRIAS |  | UN | 1 | 20.21 | 20.21
COMPOSIÇÃO AUXILIAR | 88248 | SINAPI | AUXILIAR DE ENCANADOR OU BOMBEIRO HIDRÁULICO COM ENCARGOS COMPLEMENTARES | SEDI - SERVIÇOS DIVERSOS |  | H | 0.136 | 16.36 | 2.22
COMPOSIÇÃO AUXILIAR | 88267 | SINAPI | ENCANADOR OU BOMBEIRO HIDRÁULICO COM ENCARGOS COMPLEMENTARES | SEDI - SERVIÇOS DIVERSOS |  | H | 0.136 | 23.98 | 3.26
INSUMO | 00000095 | SINAPI | ADAPTADOR PVC SOLDAVEL, COM FLANGE E ANEL DE VEDACAO, 20 MM X 1/2", PARA CAIXA D'AGUA | MATERIAL |  | UN | 1 | 13.36 | 13.36
INSUMO | 00020080 | SINAPI | ADESIVO PLASTICO PARA PVC, FRASCO COM 175 GR | MATERIAL |  | UN | 0.046 | 16.19 | 0.74
INSUMO | 00020083 | SINAPI | SOLUCAO PREPARADORA / LIMPADORA PARA PVC, FRASCO COM 1000 CM3 | MATERIAL |  | UN | 0.011 | 56.22 | 0.61
INSUMO | 00038383 | SINAPI | LIXA D'AGUA EM FOLHA, GRAO 100 | MATERIAL |  | UN | 0.014 | 1.62 | 0.02
|  |  |  | MO SEM LS => | 2.2788 | LS => | 1.93 | MO COM LS => | 4.21
|  |  |  | VALOR DO BDI => | 5.33 |  | VALOR COM BDI => |  | 25.54
[6 empty] | QUANT. => | 3 | PREÇO TOTAL => | 76.62
12.1.12 | CÓDIGO | BANCO | DESCRIÇÃO | TIPO |  | UND | QUANT. | VALOR UNIT | TOTAL
COMPOSIÇÃO | 1046 | ORSE | ADAPTADOR SOL. CURTO COM BOLSA-ROSCA PARA REGISTRO - 110MM - 4" | TUBOS E CONEXÕES DE PVC RÍGIDO SOLDÁVEL |  | UN | 1 | 74.9 | 74.9
COMPOSIÇÃO AUXILIAR | 10549 | ORSE | ENCARGOS COMPLEMENTARES - SERVENTE | PROVISÓRIOS |  | H | 0.54 | 3.71 | 2
COMPOSIÇÃO AUXILIAR | 10554 | ORSE | ENCARGOS COMPLEMENTARES - ENCANADOR | PROVISÓRIOS |  | H | 0.54 | 3.62 | 1.95
INSUMO | 138 | ORSE | ADESIVO PVC EM FRASCO DE 850 GRAMAS KG | MATERIAL |  | TUBO | 0.038 | 72.41 | 2.75
INSUMO | 2036 | ORSE | SOLUCAO LIMPADORA PVC L | MATERIAL |  | L | 0.0147 | 69.74 | 1.02
INSUMO | 00000103 | SINAPI | ADAPTADOR PVC SOLDAVEL CURTO COM BOLSA E ROSCA, 110 MM X 4", PARA AGUA FRIA | MATERIAL |  | UN | 1 | 51.03 | 51.03
INSUMO | 00002696 | SINAPI | ENCANADOR OU BOMBEIRO HIDRAULICO (HORISTA) | MÃO DE OBRA |  | H | 0.54 | 18.97 | 10.24
INSUMO | 00006111 | SINAPI | SERVENTE DE OBRAS | MÃO DE OBRA |  | H | 0.54 | 10.96 | 5.91
|  |  |  | MO SEM LS => | 8.7415 | LS => | 7.41 | MO COM LS => | 16.15
|  |  |  | VALOR DO BDI => | 19.77 |  | VALOR COM BDI => |  | 94.67
[6 empty] | QUANT. => | 4 | PREÇO TOTAL => | 378.68
12.1.13 | CÓDIGO | BANCO | DESCRIÇÃO | TIPO |  | UND | QUANT. | VALOR UNIT | TOTAL
COMPOSIÇÃO | 89376 | SINAPI | ADAPTADOR SOL. CURTO COM BOLSA-ROSCA PARA REGISTRO - 20MM - 1/2" | INHI - INSTALAÇÕES HIDROS SANITÁRIAS |  | UN | 1 | 4.8 | 4.8
COMPOSIÇÃO AUXILIAR | 88248 | SINAPI | AUXILIAR DE ENCANADOR OU BOMBEIRO HIDRÁULICO COM ENCARGOS COMPLEMENTARES | SEDI - SERVIÇOS DIVERSOS |  | H | 0.0805 | 16.36 | 1.31
COMPOSIÇÃO AUXILIAR | 88267 | SINAPI | ENCANADOR OU BOMBEIRO HIDRÁULICO COM ENCARGOS COMPLEMENTARES | SEDI - SERVIÇOS DIVERSOS |  | H | 0.0805 | 23.98 | 1.93
INSUMO | 00000107 | SINAPI | ADAPTADOR PVC SOLDAVEL CURTO COM BOLSA E ROSCA, 20 MM X 1/2", PARA AGUA FRIA | MATERIAL |  | UN | 1 | 0.96 | 0.96
INSUMO | 00000122 | SINAPI | ADESIVO PLASTICO PARA PVC, FRASCO COM *850* GR | MATERIAL |  | UN | 0.0047 | 49.62 | 0.23
INSUMO | 00020083 | SINAPI | SOLUCAO PREPARADORA / LIMPADORA PARA PVC, FRASCO COM 1000 CM3 | MATERIAL |  | UN | 0.006 | 56.22 | 0.33
INSUMO | 00038383 | SINAPI | LIXA D'AGUA EM FOLHA, GRAO 100 | MATERIAL |  | UN | 0.0291 | 1.62 | 0.04
|  |  |  | MO SEM LS => | 1.3478 | LS => | 1.14 | MO COM LS => | 2.49
|  |  |  | VALOR DO BDI => | 1.26 |  | VALOR COM BDI => |  | 6.06
[6 empty] | QUANT. => | 4 | PREÇO TOTAL => | 24.24
12.1.14 | CÓDIGO | BANCO | DESCRIÇÃO | TIPO |  | UND | QUANT. | VALOR UNIT | TOTAL
COMPOSIÇÃO | 89383 | SINAPI | ADAPTADOR SOL. CURTO COM BOLSA-ROSCA PARA REGISTRO - 25MM - 3/4" | INHI - INSTALAÇÕES HIDROS SANITÁRIAS |  | UN | 1 | 5.58 | 5.58
COMPOSIÇÃO AUXILIAR | 88248 | SINAPI | AUXILIAR DE ENCANADOR OU BOMBEIRO HIDRÁULICO COM ENCARGOS COMPLEMENTARES | SEDI - SERVIÇOS DIVERSOS |  | H | 0.0944 | 16.36 | 1.54
COMPOSIÇÃO AUXILIAR | 88267 | SINAPI | ENCANADOR OU BOMBEIRO HIDRÁULICO COM ENCARGOS COMPLEMENTARES | SEDI - SERVIÇOS DIVERSOS |  | H | 0.0944 | 23.98 | 2.26
INSUMO | 00000065 | SINAPI | ADAPTADOR PVC SOLDAVEL CURTO COM BOLSA E ROSCA, 25 MM X 3/4", PARA AGUA FRIA | MATERIAL |  | UN | 1 | 1.05 | 1.05
INSUMO | 00000122 | SINAPI | ADESIVO PLASTICO PARA PVC, FRASCO COM *850* GR | MATERIAL |  | UN | 0.0059 | 49.62 | 0.29
INSUMO | 00020083 | SINAPI | SOLUCAO PREPARADORA / LIMPADORA PARA PVC, FRASCO COM 1000 CM3 | MATERIAL |  | UN | 0.007 | 56.22 | 0.39
INSUMO | 00038383 | SINAPI | LIXA D'AGUA EM FOLHA, GRAO 100 | MATERIAL |  | UN | 0.0315 | 1.62 | 0.05
|  |  |  | MO SEM LS => | 1.5805 | LS => | 1.34 | MO COM LS => | 2.92
|  |  |  | VALOR DO BDI => | 1.47 |  | VALOR COM BDI => |  | 7.05
[6 empty] | QUANT. => | 92 | PREÇO TOTAL => | 648.6
12.1.15 | CÓDIGO | BANCO | DESCRIÇÃO | TIPO |  | UND | QUANT. | VALOR UNIT | TOTAL
COMPOSIÇÃO | 89391 | SINAPI | ADAPTADOR SOL. CURTO COM BOLSA-ROSCA PARA REGISTRO - 32MM - 1" | INHI - INSTALAÇÕES HIDROS SANITÁRIAS |  | UN | 1 | 7.57 | 7.57
COMPOSIÇÃO AUXILIAR | 88248 | SINAPI | AUXILIAR DE ENCANADOR OU BOMBEIRO HIDRÁULICO COM ENCARGOS COMPLEMENTARES | SEDI - SERVIÇOS DIVERSOS |  | H | 0.1111 | 16.36 | 1.81
COMPOSIÇÃO AUXILIAR | 88267 | SINAPI | ENCANADOR OU BOMBEIRO HIDRÁULICO COM ENCARGOS COMPLEMENTARES | SEDI - SERVIÇOS DIVERSOS |  | H | 0.1111 | 23.98 | 2.66
INSUMO | 00000108 | SINAPI | ADAPTADOR PVC SOLDAVEL CURTO COM BOLSA E ROSCA, 32 MM X 1", PARA AGUA FRIA | MATERIAL |  | UN | 1 | 2.11 | 2.11
INSUMO | 00000122 | SINAPI | ADESIVO PLASTICO PARA PVC, FRASCO COM *850* GR | MATERIAL |  | UN | 0.0082 | 49.62 | 0.4
INSUMO | 00020083 | SINAPI | SOLUCAO PREPARADORA / LIMPADORA PARA PVC, FRASCO COM 1000 CM3 | MATERIAL |  | UN | 0.0095 | 56.22 | 0.53
INSUMO | 00038383 | SINAPI | LIXA D'AGUA EM FOLHA, GRAO 100 | MATERIAL |  | UN | 0.0371 | 1.62 | 0.06
|  |  |  | MO SEM LS => | 1.8566 | LS => | 1.57 | MO COM LS => | 3.43
|  |  |  | VALOR DO BDI => | 1.99 |  | VALOR COM BDI => |  | 9.56
[6 empty] | QUANT. => | 2 | PREÇO TOTAL => | 19.12
12.1.16 | CÓDIGO | BANCO | DESCRIÇÃO | TIPO |  | UND | QUANT. | VALOR UNIT | TOTAL
COMPOSIÇÃO | 89596 | SINAPI | ADAPTADOR SOL. CURTO COM BOLSA-ROSCA PARA REGISTRO - 50MM - 1 1/2" | INHI - INSTALAÇÕES HIDROS SANITÁRIAS |  | UN | 1 | 9.8 | 9.8
COMPOSIÇÃO AUXILIAR | 88248 | SINAPI | AUXILIAR DE ENCANADOR OU BOMBEIRO HIDRÁULICO COM ENCARGOS COMPLEMENTARES | SEDI - SERVIÇOS DIVERSOS |  | H | 0.0735 | 16.36 | 1.2
COMPOSIÇÃO AUXILIAR | 88267 | SINAPI | ENCANADOR OU BOMBEIRO HIDRÁULICO COM ENCARGOS COMPLEMENTARES | SEDI - SERVIÇOS DIVERSOS |  | H | 0.0735 | 23.98 | 1.76
INSUMO | 00000112 | SINAPI | ADAPTADOR PVC SOLDAVEL CURTO COM BOLSA E ROSCA, 50 MM X1 1/2", PARA AGUA FRIA | MATERIAL |  | UN | 1 | 5.26 | 5.26
INSUMO | 00000122 | SINAPI | ADESIVO PLASTICO PARA PVC, FRASCO COM *850* GR | MATERIAL |  | UN | 0.0129 | 49.62 | 0.64
INSUMO | 00020083 | SINAPI | SOLUCAO PREPARADORA / LIMPADORA PARA PVC, FRASCO COM 1000 CM3 | MATERIAL |  | UN | 0.0165 | 56.22 | 0.92
INSUMO | 00038383 | SINAPI | LIXA D'AGUA EM FOLHA, GRAO 100 | MATERIAL |  | UN | 0.0161 | 1.62 | 0.02
|  |  |  | MO SEM LS => | 1.2287 | LS => | 1.04 | MO COM LS => | 2.27
|  |  |  | VALOR DO BDI => | 2.58 |  | VALOR COM BDI => |  | 12.38
[6 empty] | QUANT. => | 72 | PREÇO TOTAL => | 891.36
12.1.17 | CÓDIGO | BANCO | DESCRIÇÃO | TIPO |  | UND | QUANT. | VALOR UNIT | TOTAL
COMPOSIÇÃO | 89610 | SINAPI | ADAPTADOR SOL. CURTO COM BOLSA-ROSCA PARA REGISTRO - 60MM - 2" | INHI - INSTALAÇÕES HIDROS SANITÁRIAS |  | UN | 1 | 19.32 | 19.32
COMPOSIÇÃO AUXILIAR | 88248 | SINAPI | AUXILIAR DE ENCANADOR OU BOMBEIRO HIDRÁULICO COM ENCARGOS COMPLEMENTARES | SEDI - SERVIÇOS DIVERSOS |  | H | 0.0924 | 16.36 | 1.51
COMPOSIÇÃO AUXILIAR | 88267 | SINAPI | ENCANADOR OU BOMBEIRO HIDRÁULICO COM ENCARGOS COMPLEMENTARES | SEDI - SERVIÇOS DIVERSOS |  | H | 0.0924 | 23.98 | 2.21
INSUMO | 00000113 | SINAPI | ADAPTADOR PVC SOLDAVEL CURTO COM BOLSA E ROSCA, 60 MM X 2", PARA AGUA FRIA | MATERIAL |  | UN | 1 | 13.18 | 13.18
INSUMO | 00000122 | SINAPI | ADESIVO PLASTICO PARA PVC, FRASCO COM *850* GR | MATERIAL |  | UN | 0.0188 | 49.62 | 0.93
INSUMO | 00020083 | SINAPI | SOLUCAO PREPARADORA / LIMPADORA PARA PVC, FRASCO COM 1000 CM3 | MATERIAL |  | UN | 0.026 | 56.22 | 1.46
INSUMO | 00038383 | SINAPI | LIXA D'AGUA EM FOLHA, GRAO 100 | MATERIAL |  | UN | 0.0206 | 1.62 | 0.03
|  |  |  | MO SEM LS => | 1.548 | LS => | 1.31 | MO COM LS => | 2.86
|  |  |  | VALOR DO BDI => | 5.1 |  | VALOR COM BDI => |  | 24.42
[6 empty] | QUANT. => | 4 | PREÇO TOTAL => | 97.68
12.1.18 | CÓDIGO | BANCO | DESCRIÇÃO | TIPO |  | UND | QUANT. | VALOR UNIT | TOTAL
COMPOSIÇÃO | 89616 | SINAPI | ADAPTADOR SOL. CURTO COM BOLSA-ROSCA PARA REGISTRO - 85MM - 3" | INHI - INSTALAÇÕES HIDROS SANITÁRIAS |  | UN | 1 | 41.49 | 41.49
COMPOSIÇÃO AUXILIAR | 88248 | SINAPI | AUXILIAR DE ENCANADOR OU BOMBEIRO HIDRÁULICO COM ENCARGOS COMPLEMENTARES | SEDI - SERVIÇOS DIVERSOS |  | H | 0.13 | 16.36 | 2.12
COMPOSIÇÃO AUXILIAR | 88267 | SINAPI | ENCANADOR OU BOMBEIRO HIDRÁULICO COM ENCARGOS COMPLEMENTARES | SEDI - SERVIÇOS DIVERSOS |  | H | 0.13 | 23.98 | 3.11
INSUMO | 00000102 | SINAPI | ADAPTADOR PVC SOLDAVEL CURTO COM BOLSA E ROSCA, 85 MM X 3", PARA AGUA FRIA | MATERIAL |  | UN | 1 | 31.62 | 31.62
INSUMO | 00000122 | SINAPI | ADESIVO PLASTICO PARA PVC, FRASCO COM *850* GR | MATERIAL |  | UN | 0.0306 | 49.62 | 1.51
INSUMO | 00020083 | SINAPI | SOLUCAO PREPARADORA / LIMPADORA PARA PVC, FRASCO COM 1000 CM3 | MATERIAL |  | UN | 0.055 | 56.22 | 3.09
INSUMO | 00038383 | SINAPI | LIXA D'AGUA EM FOLHA, GRAO 100 | MATERIAL |  | UN | 0.0291 | 1.62 | 0.04
|  |  |  | MO SEM LS => | 2.1813 | LS => | 1.85 | MO COM LS => | 4.03
|  |  |  | VALOR DO BDI => | 10.95 |  | VALOR COM BDI => |  | 52.44
[6 empty] | QUANT. => | 4 | PREÇO TOTAL => | 209.76
12.1.19 | CÓDIGO | BANCO | DESCRIÇÃO | TIPO |  | UND | QUANT. | VALOR UNIT | TOTAL
COMPOSIÇÃO | 89380 | SINAPI | LUVA DE REDUÇÃO, PVC, SOLDÁVEL, DN 32MM X 25MM | INHI - INSTALAÇÕES HIDROS SANITÁRIAS |  | UN | 1 | 9.12 | 9.12
COMPOSIÇÃO AUXILIAR | 88248 | SINAPI | AUXILIAR DE ENCANADOR OU BOMBEIRO HIDRÁULICO COM ENCARGOS COMPLEMENTARES | SEDI - SERVIÇOS DIVERSOS |  | H | 0.1111 | 16.36 | 1.81
COMPOSIÇÃO AUXILIAR | 88267 | SINAPI | ENCANADOR OU BOMBEIRO HIDRÁULICO COM ENCARGOS COMPLEMENTARES | SEDI - SERVIÇOS DIVERSOS |  | H | 0.1111 | 23.98 | 2.66
INSUMO | 00000122 | SINAPI | ADESIVO PLASTICO PARA PVC, FRASCO COM *850* GR | MATERIAL |  | UN | 0.0082 | 49.62 | 0.4
INSUMO | 00003869 | SINAPI | LUVA DE REDUCAO SOLDAVEL, PVC, 32 MM X 25 MM, PARA AGUA FRIA PREDIAL | MATERIAL |  | UN | 1 | 3.66 | 3.66
INSUMO | 00020083 | SINAPI | SOLUCAO PREPARADORA / LIMPADORA PARA PVC, FRASCO COM 1000 CM3 | MATERIAL |  | UN | 0.0095 | 56.22 | 0.53
INSUMO | 00038383 | SINAPI | LIXA D'AGUA EM FOLHA, GRAO 100 | MATERIAL |  | UN | 0.0371 | 1.62 | 0.06
|  |  |  | MO SEM LS => | 1.8566 | LS => | 1.57 | MO COM LS => | 3.43
|  |  |  | VALOR DO BDI => | 2.4 |  | VALOR COM BDI => |  | 11.52
[6 empty] | QUANT. => | 4 | PREÇO TOTAL => | 46.08
12.1.20 | CÓDIGO | BANCO | DESCRIÇÃO | TIPO |  | UND | QUANT. | VALOR UNIT | TOTAL
COMPOSIÇÃO | 89605 | SINAPI | LUVA DE REDUÇÃO, PVC, SOLDÁVEL, DN 60MM X 50MM | INHI - INSTALAÇÕES HIDROS SANITÁRIAS |  | UN | 1 | 20.57 | 20.57
COMPOSIÇÃO AUXILIAR | 88248 | SINAPI | AUXILIAR DE ENCANADOR OU BOMBEIRO HIDRÁULICO COM ENCARGOS COMPLEMENTARES | SEDI - SERVIÇOS DIVERSOS |  | H | 0.0924 | 16.36 | 1.51
COMPOSIÇÃO AUXILIAR | 88267 | SINAPI | ENCANADOR OU BOMBEIRO HIDRÁULICO COM ENCARGOS COMPLEMENTARES | SEDI - SERVIÇOS DIVERSOS |  | H | 0.0924 | 23.98 | 2.21
INSUMO | 00000122 | SINAPI | ADESIVO PLASTICO PARA PVC, FRASCO COM *850* GR | MATERIAL |  | UN | 0.0188 | 49.62 | 0.93
INSUMO | 00003850 | SINAPI | LUVA DE REDUCAO SOLDAVEL, PVC, 60 MM X 50 MM, PARA AGUA FRIA PREDIAL | MATERIAL |  | UN | 1 | 14.43 | 14.43
INSUMO | 00020083 | SINAPI | SOLUCAO PREPARADORA / LIMPADORA PARA PVC, FRASCO COM 1000 CM3 | MATERIAL |  | UN | 0.026 | 56.22 | 1.46
INSUMO | 00038383 | SINAPI | LIXA D'AGUA EM FOLHA, GRAO 100 | MATERIAL |  | UN | 0.0206 | 1.62 | 0.03
|  |  |  | MO SEM LS => | 1.548 | LS => | 1.31 | MO COM LS => | 2.86
|  |  |  | VALOR DO BDI => | 5.43 |  | VALOR COM BDI => |  | 26
[6 empty] | QUANT. => | 23 | PREÇO TOTAL => | 598
12.1.21 | CÓDIGO | BANCO | DESCRIÇÃO | TIPO |  | UND | QUANT. | VALOR UNIT | TOTAL
COMPOSIÇÃO | 89605 | SINAPI | LUVA DE REDUÇÃO, PVC, SOLDÁVEL, DN 60MM X 50MM | INHI - INSTALAÇÕES HIDROS SANITÁRIAS |  | UN | 1 | 20.57 | 20.57
COMPOSIÇÃO AUXILIAR | 88248 | SINAPI | AUXILIAR DE ENCANADOR OU BOMBEIRO HIDRÁULICO COM ENCARGOS COMPLEMENTARES | SEDI - SERVIÇOS DIVERSOS |  | H | 0.0924 | 16.36 | 1.51
COMPOSIÇÃO AUXILIAR | 88267 | SINAPI | ENCANADOR OU BOMBEIRO HIDRÁULICO COM ENCARGOS COMPLEMENTARES | SEDI - SERVIÇOS DIVERSOS |  | H | 0.0924 | 23.98 | 2.21
INSUMO | 00000122 | SINAPI | ADESIVO PLASTICO PARA PVC, FRASCO COM *850* GR | MATERIAL |  | UN | 0.0188 | 49.62 | 0.93
INSUMO | 00003850 | SINAPI | LUVA DE REDUCAO SOLDAVEL, PVC, 60 MM X 50 MM, PARA AGUA FRIA PREDIAL | MATERIAL |  | UN | 1 | 14.43 | 14.43
INSUMO | 00020083 | SINAPI | SOLUCAO PREPARADORA / LIMPADORA PARA PVC, FRASCO COM 1000 CM3 | MATERIAL |  | UN | 0.026 | 56.22 | 1.46
INSUMO | 00038383 | SINAPI | LIXA D'AGUA EM FOLHA, GRAO 100 | MATERIAL |  | UN | 0.0206 | 1.62 | 0.03
|  |  |  | MO SEM LS => | 1.548 | LS => | 1.31 | MO COM LS => | 2.86
|  |  |  | VALOR DO BDI => | 5.43 |  | VALOR COM BDI => |  | 26
[6 empty] | QUANT. => | 12 | PREÇO TOTAL => | 312
12.1.22 | CÓDIGO | BANCO | DESCRIÇÃO | TIPO |  | UND | QUANT. | VALOR UNIT | TOTAL
COMPOSIÇÃO | C0505 | SEINFRA | BUCHA DE REDUÇÃO SOLD. CURTA 85MM - 75MM | TUBOS E CONEXÕES DE PVC |  | UN | 1 | 48.84 | 48.84
INSUMO | I0043 | SEINFRA | AJUDANTE DE ENCANADOR | 0 |  | H | 0.19 | 21.52 | 4.08
INSUMO | I0320 | SEINFRA | BUCHA REDUÇÃO PVC ROSCAVEL DE 3X2 1/2'' | 0 |  | UN | 1 | 38.75 | 38.75
INSUMO | I1180 | SEINFRA | FITA DE VEDAÇÃO | 0 |  | M | 2.52 | 0.32 | 0.8
INSUMO | I2320 | SEINFRA | ENCANADOR | 0 |  | H | 0.19 | 27.44 | 5.21
|  |  |  | MO SEM LS => | 0 | LS => | 0 | MO COM LS => | 0
|  |  |  | VALOR DO BDI => | 12.89 |  | VALOR COM BDI => |  | 61.73
[6 empty] | QUANT. => | 4 | PREÇO TOTAL => | 246.92
12.1.23 | CÓDIGO | BANCO | DESCRIÇÃO | TIPO |  | UND | QUANT. | VALOR UNIT | TOTAL
COMPOSIÇÃO | C0508 | SEINFRA | BUCHA DE REDUÇÃO SOLD. CURTA 110MM - 85MM | TUBOS E CONEXÕES DE PVC |  | UN | 1 | 110.61 | 110.61
INSUMO | I0043 | SEINFRA | AJUDANTE DE ENCANADOR | 0 |  | H | 0.23 | 21.52 | 4.94
INSUMO | I0321 | SEINFRA | BUCHA REDUÇÃO PVC ROSCAVEL DE 4X3'' | 0 |  | UN | 1 | 98.38 | 98.38
INSUMO | I1180 | SEINFRA | FITA DE VEDAÇÃO | 0 |  | M | 3.07 | 0.32 | 0.98
INSUMO | I2320 | SEINFRA | ENCANADOR | 0 |  | H | 0.23 | 27.44 | 6.31
|  |  |  | MO SEM LS => | 0 | LS => | 0 | MO COM LS => | 0
|  |  |  | VALOR DO BDI => | 29.2 |  | VALOR COM BDI => |  | 139.81
[6 empty] | QUANT. => | 2 | PREÇO TOTAL => | 279.62
12.1.24 | CÓDIGO | BANCO | DESCRIÇÃO | TIPO |  | UND | QUANT. | VALOR UNIT | TOTAL
COMPOSIÇÃO | 89579 | SINAPI | LUVA DE REDUÇÃO, PVC, SOLDÁVEL, DN 50MM X 25MM | INHI - INSTALAÇÕES HIDROS SANITÁRIAS |  | UN | 1 | 11.43 | 11.43
COMPOSIÇÃO AUXILIAR | 88248 | SINAPI | AUXILIAR DE ENCANADOR OU BOMBEIRO HIDRÁULICO COM ENCARGOS COMPLEMENTARES | SEDI - SERVIÇOS DIVERSOS |  | H | 0.0659 | 16.36 | 1.07
COMPOSIÇÃO AUXILIAR | 88267 | SINAPI | ENCANADOR OU BOMBEIRO HIDRÁULICO COM ENCARGOS COMPLEMENTARES | SEDI - SERVIÇOS DIVERSOS |  | H | 0.0659 | 23.98 | 1.58
INSUMO | 00000122 | SINAPI | ADESIVO PLASTICO PARA PVC, FRASCO COM *850* GR | MATERIAL |  | UN | 0.0118 | 49.62 | 0.58
INSUMO | 00020083 | SINAPI | SOLUCAO PREPARADORA / LIMPADORA PARA PVC, FRASCO COM 1000 CM3 | MATERIAL |  | UN | 0.015 | 56.22 | 0.84
INSUMO | 00038023 | SINAPI | LUVA DE REDUCAO, SOLDAVEL, PVC, 50 X 25 MM, PARA AGUA FRIA PREDIAL | MATERIAL |  | UN | 1 | 7.34 | 7.34
INSUMO | 00038383 | SINAPI | LIXA D'AGUA EM FOLHA, GRAO 100 | MATERIAL |  | UN | 0.0149 | 1.62 | 0.02
|  |  |  | MO SEM LS => | 1.1042 | LS => | 0.94 | MO COM LS => | 2.04
|  |  |  | VALOR DO BDI => | 3.01 |  | VALOR COM BDI => |  | 14.44
[6 empty] | QUANT. => | 35 | PREÇO TOTAL => | 505.4
12.1.25 | CÓDIGO | BANCO | DESCRIÇÃO | TIPO |  | UND | QUANT. | VALOR UNIT | TOTAL
COMPOSIÇÃO | C0490 | SEINFRA | BUCHA DE REDUÇÃO SOLD. LONGA 50MM-32MM | TUBOS E CONEXÕES DE PVC |  | UN | 1 | 16.35 | 16.35
INSUMO | I0043 | SEINFRA | AJUDANTE DE ENCANADOR | 0 |  | H | 0.14 | 21.52 | 3.01
INSUMO | I0304 | SEINFRA | BUCHA REDUÇÃO PVC ROSCAVEL DE 1 1/2"X1" | 0 |  | UN | 1 | 9.09 | 9.09
INSUMO | I1180 | SEINFRA | FITA DE VEDAÇÃO | 0 |  | M | 1.29 | 0.32 | 0.41
INSUMO | I2320 | SEINFRA | ENCANADOR | 0 |  | H | 0.14 | 27.44 | 3.84
|  |  |  | MO SEM LS => | 0 | LS => | 0 | MO COM LS => | 0
|  |  |  | VALOR DO BDI => | 4.31 |  | VALOR COM BDI => |  | 20.66
[6 empty] | QUANT. => | 2 | PREÇO TOTAL => | 41.32
12.1.26 | CÓDIGO | BANCO | DESCRIÇÃO | TIPO |  | UND | QUANT. | VALOR UNIT | TOTAL
COMPOSIÇÃO | 89579 | SINAPI | LUVA DE REDUÇÃO, PVC, SOLDÁVEL, DN 50MM X 25MM | INHI - INSTALAÇÕES HIDROS SANITÁRIAS |  | UN | 1 | 11.43 | 11.43
COMPOSIÇÃO AUXILIAR | 88248 | SINAPI | AUXILIAR DE ENCANADOR OU BOMBEIRO HIDRÁULICO COM ENCARGOS COMPLEMENTARES | SEDI - SERVIÇOS DIVERSOS |  | H | 0.0659 | 16.36 | 1.07
COMPOSIÇÃO AUXILIAR | 88267 | SINAPI | ENCANADOR OU BOMBEIRO HIDRÁULICO COM ENCARGOS COMPLEMENTARES | SEDI - SERVIÇOS DIVERSOS |  | H | 0.0659 | 23.98 | 1.58
INSUMO | 00000122 | SINAPI | ADESIVO PLASTICO PARA PVC, FRASCO COM *850* GR | MATERIAL |  | UN | 0.0118 | 49.62 | 0.58
INSUMO | 00020083 | SINAPI | SOLUCAO PREPARADORA / LIMPADORA PARA PVC, FRASCO COM 1000 CM3 | MATERIAL |  | UN | 0.015 | 56.22 | 0.84
INSUMO | 00038023 | SINAPI | LUVA DE REDUCAO, SOLDAVEL, PVC, 50 X 25 MM, PARA AGUA FRIA PREDIAL | MATERIAL |  | UN | 1 | 7.34 | 7.34
INSUMO | 00038383 | SINAPI | LIXA D'AGUA EM FOLHA, GRAO 100 | MATERIAL |  | UN | 0.0149 | 1.62 | 0.02
|  |  |  | MO SEM LS => | 1.1042 | LS => | 0.94 | MO COM LS => | 2.04
|  |  |  | VALOR DO BDI => | 3.01 |  | VALOR COM BDI => |  | 14.44
[6 empty] | QUANT. => | 4 | PREÇO TOTAL => | 57.76
12.1.27 | CÓDIGO | BANCO | DESCRIÇÃO | TIPO |  | UND | QUANT. | VALOR UNIT | TOTAL
COMPOSIÇÃO | 89549 | SINAPI | REDUÇÃO EXCÊNTRICA, PVC, SERIE R, ÁGUA PLUVIAL, DN 75 X 50 MM, JUNTA ELÁSTICA | INHI - INSTALAÇÕES HIDROS SANITÁRIAS |  | UN | 1 | 18.94 | 18.94
COMPOSIÇÃO AUXILIAR | 88248 | SINAPI | AUXILIAR DE ENCANADOR OU BOMBEIRO HIDRÁULICO COM ENCARGOS COMPLEMENTARES | SEDI - SERVIÇOS DIVERSOS |  | H | 0.0516 | 16.36 | 0.84
COMPOSIÇÃO AUXILIAR | 88267 | SINAPI | ENCANADOR OU BOMBEIRO HIDRÁULICO COM ENCARGOS COMPLEMENTARES | SEDI - SERVIÇOS DIVERSOS |  | H | 0.0516 | 23.98 | 1.23
INSUMO | 00000298 | SINAPI | ANEL BORRACHA, DN 75 MM, PARA TUBO SERIE REFORCADA ESGOTO PREDIAL | MATERIAL |  | UN | 1 | 3.15 | 3.15
INSUMO | 00020045 | SINAPI | REDUCAO EXCENTRICA PVC, SERIE R, DN 75 X 50 MM, PARA ESGOTO PREDIAL | MATERIAL |  | UN | 1 | 9.85 | 9.85
INSUMO | 00020078 | SINAPI | PASTA LUBRIFICANTE PARA TUBOS E CONEXOES COM JUNTA ELASTICA, EMBALAGEM DE *400* GR (USO EM PVC, ACO, POLIETILENO E OUTROS) | MATERIAL |  | UN | 0.0625 | 20.48 | 1.28
INSUMO | 00020085 | SINAPI | ANEL BORRACHA, DN 50 MM, PARA TUBO SERIE REFORCADA ESGOTO PREDIAL | MATERIAL |  | UN | 1 | 2.59 | 2.59
|  |  |  | MO SEM LS => | 0.86062 | LS => | 0.73 | MO COM LS => | 1.59
|  |  |  | VALOR DO BDI => | 5 |  | VALOR COM BDI => |  | 23.94
[6 empty] | QUANT. => | 2 | PREÇO TOTAL => | 47.88
12.1.28 | CÓDIGO | BANCO | DESCRIÇÃO | TIPO |  | UND | QUANT. | VALOR UNIT | TOTAL
COMPOSIÇÃO | C0506 | SEINFRA | BUCHA DE REDUÇÃO SOLD. LONGA 85MM-60MM | TUBOS E CONEXÕES DE PVC |  | UN | 1 | 28 | 28
INSUMO | I0043 | SEINFRA | AJUDANTE DE ENCANADOR | 0 |  | H | 0.19 | 21.52 | 4.08
INSUMO | I0302 | SEINFRA | BUCHA REDUCAO PVC CURTA 75X50MM - AF | 0 |  | UN | 1 | 17.99 | 17.99
INSUMO | I1180 | SEINFRA | FITA DE VEDAÇÃO | 0 |  | M | 2.28 | 0.32 | 0.72
INSUMO | I2320 | SEINFRA | ENCANADOR | 0 |  | H | 0.19 | 27.44 | 5.21
|  |  |  | MO SEM LS => | 0 | LS => | 0 | MO COM LS => | 0
|  |  |  | VALOR DO BDI => | 7.39 |  | VALOR COM BDI => |  | 35.39
[6 empty] | QUANT. => | 6 | PREÇO TOTAL => | 212.34
12.1.29 | CÓDIGO | BANCO | DESCRIÇÃO | TIPO |  | UND | QUANT. | VALOR UNIT | TOTAL
COMPOSIÇÃO | 89485 | SINAPI | JOELHO 45 SOLDÁVEL - 25MM | INHI - INSTALAÇÕES HIDROS SANITÁRIAS |  | UN | 1 | 5.41 | 5.41
COMPOSIÇÃO AUXILIAR | 88248 | SINAPI | AUXILIAR DE ENCANADOR OU BOMBEIRO HIDRÁULICO COM ENCARGOS COMPLEMENTARES | SEDI - SERVIÇOS DIVERSOS |  | H | 0.0706 | 16.36 | 1.15
COMPOSIÇÃO AUXILIAR | 88267 | SINAPI | ENCANADOR OU BOMBEIRO HIDRÁULICO COM ENCARGOS COMPLEMENTARES | SEDI - SERVIÇOS DIVERSOS |  | H | 0.0706 | 23.98 | 1.69
INSUMO | 00000122 | SINAPI | ADESIVO PLASTICO PARA PVC, FRASCO COM *850* GR | MATERIAL |  | UN | 0.0071 | 49.62 | 0.35
INSUMO | 00003500 | SINAPI | JOELHO, PVC SOLDAVEL, 45 GRAUS, 25 MM, COR MARROM, PARA AGUA FRIA PREDIAL | MATERIAL |  | UN | 1 | 1.77 | 1.77
INSUMO | 00020083 | SINAPI | SOLUCAO PREPARADORA / LIMPADORA PARA PVC, FRASCO COM 1000 CM3 | MATERIAL |  | UN | 0.008 | 56.22 | 0.44
INSUMO | 00038383 | SINAPI | LIXA D'AGUA EM FOLHA, GRAO 100 | MATERIAL |  | UN | 0.0108 | 1.62 | 0.01
|  |  |  | MO SEM LS => | 1.18 | LS => | 1 | MO COM LS => | 2.18
|  |  |  | VALOR DO BDI => | 1.42 |  | VALOR COM BDI => |  | 6.83
[6 empty] | QUANT. => | 6 | PREÇO TOTAL => | 40.98
12.1.30 | CÓDIGO | BANCO | DESCRIÇÃO | TIPO |  | UND | QUANT. | VALOR UNIT | TOTAL
COMPOSIÇÃO | 89493 | SINAPI | JOELHO 45 SOLDÁVEL - 32MM | INHI - INSTALAÇÕES HIDROS SANITÁRIAS |  | UN | 1 | 9.43 | 9.43
COMPOSIÇÃO AUXILIAR | 88248 | SINAPI | AUXILIAR DE ENCANADOR OU BOMBEIRO HIDRÁULICO COM ENCARGOS COMPLEMENTARES | SEDI - SERVIÇOS DIVERSOS |  | H | 0.0859 | 16.36 | 1.4
COMPOSIÇÃO AUXILIAR | 88267 | SINAPI | ENCANADOR OU BOMBEIRO HIDRÁULICO COM ENCARGOS COMPLEMENTARES | SEDI - SERVIÇOS DIVERSOS |  | H | 0.0859 | 23.98 | 2.05
INSUMO | 00000122 | SINAPI | ADESIVO PLASTICO PARA PVC, FRASCO COM *850* GR | MATERIAL |  | UN | 0.0094 | 49.62 | 0.46
INSUMO | 00003501 | SINAPI | JOELHO, PVC SOLDAVEL, 45 GRAUS, 32 MM, COR MARROM, PARA AGUA FRIA PREDIAL | MATERIAL |  | UN | 1 | 4.89 | 4.89
INSUMO | 00020083 | SINAPI | SOLUCAO PREPARADORA / LIMPADORA PARA PVC, FRASCO COM 1000 CM3 | MATERIAL |  | UN | 0.011 | 56.22 | 0.61
INSUMO | 00038383 | SINAPI | LIXA D'AGUA EM FOLHA, GRAO 100 | MATERIAL |  | UN | 0.0131 | 1.62 | 0.02
|  |  |  | MO SEM LS => | 1.4344 | LS => | 1.22 | MO COM LS => | 2.65
|  |  |  | VALOR DO BDI => | 2.48 |  | VALOR COM BDI => |  | 11.91
[6 empty] | QUANT. => | 2 | PREÇO TOTAL => | 23.82
12.1.31 | CÓDIGO | BANCO | DESCRIÇÃO | TIPO |  | UND | QUANT. | VALOR UNIT | TOTAL
COMPOSIÇÃO | 89502 | SINAPI | JOELHO 45 SOLDÁVEL - 50MM | INHI - INSTALAÇÕES HIDROS SANITÁRIAS |  | UN | 1 | 16.01 | 16.01
COMPOSIÇÃO AUXILIAR | 88248 | SINAPI | AUXILIAR DE ENCANADOR OU BOMBEIRO HIDRÁULICO COM ENCARGOS COMPLEMENTARES | SEDI - SERVIÇOS DIVERSOS |  | H | 0.1271 | 16.36 | 2.07
COMPOSIÇÃO AUXILIAR | 88267 | SINAPI | ENCANADOR OU BOMBEIRO HIDRÁULICO COM ENCARGOS COMPLEMENTARES | SEDI - SERVIÇOS DIVERSOS |  | H | 0.1271 | 23.98 | 3.04
INSUMO | 00000122 | SINAPI | ADESIVO PLASTICO PARA PVC, FRASCO COM *850* GR | MATERIAL |  | UN | 0.0165 | 49.62 | 0.81
INSUMO | 00003503 | SINAPI | JOELHO, PVC SOLDAVEL, 45 GRAUS, 50 MM, COR MARROM, PARA AGUA FRIA PREDIAL | MATERIAL |  | UN | 1 | 8.83 | 8.83
INSUMO | 00020083 | SINAPI | SOLUCAO PREPARADORA / LIMPADORA PARA PVC, FRASCO COM 1000 CM3 | MATERIAL |  | UN | 0.022 | 56.22 | 1.23
INSUMO | 00038383 | SINAPI | LIXA D'AGUA EM FOLHA, GRAO 100 | MATERIAL |  | UN | 0.019 | 1.62 | 0.03
|  |  |  | MO SEM LS => | 2.1272 | LS => | 1.8 | MO COM LS => | 3.93
|  |  |  | VALOR DO BDI => | 4.22 |  | VALOR COM BDI => |  | 20.23
[6 empty] | QUANT. => | 6 | PREÇO TOTAL => | 121.38
12.1.32 | CÓDIGO | BANCO | DESCRIÇÃO | TIPO |  | UND | QUANT. | VALOR UNIT | TOTAL
COMPOSIÇÃO | 89515 | SINAPI | JOELHO 45 SOLDÁVEL - 75MM | INHI - INSTALAÇÕES HIDROS SANITÁRIAS |  | UN | 1 | 88.52 | 88.52
COMPOSIÇÃO AUXILIAR | 88248 | SINAPI | AUXILIAR DE ENCANADOR OU BOMBEIRO HIDRÁULICO COM ENCARGOS COMPLEMENTARES | SEDI - SERVIÇOS DIVERSOS |  | H | 0.1847 | 16.36 | 3.02
COMPOSIÇÃO AUXILIAR | 88267 | SINAPI | ENCANADOR OU BOMBEIRO HIDRÁULICO COM ENCARGOS COMPLEMENTARES | SEDI - SERVIÇOS DIVERSOS |  | H | 0.1847 | 23.98 | 4.42
INSUMO | 00000122 | SINAPI | ADESIVO PLASTICO PARA PVC, FRASCO COM *850* GR | MATERIAL |  | UN | 0.0259 | 49.62 | 1.28
INSUMO | 00003478 | SINAPI | JOELHO, PVC SOLDAVEL, 45 GRAUS, 75 MM, COR MARROM, PARA AGUA FRIA PREDIAL | MATERIAL |  | UN | 1 | 76.95 | 76.95
INSUMO | 00020083 | SINAPI | SOLUCAO PREPARADORA / LIMPADORA PARA PVC, FRASCO COM 1000 CM3 | MATERIAL |  | UN | 0.05 | 56.22 | 2.81
INSUMO | 00038383 | SINAPI | LIXA D'AGUA EM FOLHA, GRAO 100 | MATERIAL |  | UN | 0.0275 | 1.62 | 0.04
|  |  |  | MO SEM LS => | 3.0961 | LS => | 2.62 | MO COM LS => | 5.72
|  |  |  | VALOR DO BDI => | 23.36 |  | VALOR COM BDI => |  | 111.88
[6 empty] | QUANT. => | 5 | PREÇO TOTAL => | 559.4
12.1.33 | CÓDIGO | BANCO | DESCRIÇÃO | TIPO |  | UND | QUANT. | VALOR UNIT | TOTAL
COMPOSIÇÃO | 89523 | SINAPI | JOELHO 45 SOLDÁVEL - 85MM | INHI - INSTALAÇÕES HIDROS SANITÁRIAS |  | UN | 1 | 108.46 | 108.46
COMPOSIÇÃO AUXILIAR | 88248 | SINAPI | AUXILIAR DE ENCANADOR OU BOMBEIRO HIDRÁULICO COM ENCARGOS COMPLEMENTARES | SEDI - SERVIÇOS DIVERSOS |  | H | 0.2071 | 16.36 | 3.38
COMPOSIÇÃO AUXILIAR | 88267 | SINAPI | ENCANADOR OU BOMBEIRO HIDRÁULICO COM ENCARGOS COMPLEMENTARES | SEDI - SERVIÇOS DIVERSOS |  | H | 0.2071 | 23.98 | 4.96
INSUMO | 00000122 | SINAPI | ADESIVO PLASTICO PARA PVC, FRASCO COM *850* GR | MATERIAL |  | UN | 0.0353 | 49.62 | 1.75
INSUMO | 00003525 | SINAPI | JOELHO, PVC SOLDAVEL, 45 GRAUS, 85 MM, COR MARROM, PARA AGUA FRIA PREDIAL | MATERIAL |  | UN | 1 | 94.96 | 94.96
INSUMO | 00020083 | SINAPI | SOLUCAO PREPARADORA / LIMPADORA PARA PVC, FRASCO COM 1000 CM3 | MATERIAL |  | UN | 0.06 | 56.22 | 3.37
INSUMO | 00038383 | SINAPI | LIXA D'AGUA EM FOLHA, GRAO 100 | MATERIAL |  | UN | 0.0307 | 1.62 | 0.04
|  |  |  | MO SEM LS => | 3.475 | LS => | 2.95 | MO COM LS => | 6.42
|  |  |  | VALOR DO BDI => | 28.63 |  | VALOR COM BDI => |  | 137.09
[6 empty] | QUANT. => | 1 | PREÇO TOTAL => | 137.09
12.1.34 | CÓDIGO | BANCO | DESCRIÇÃO | TIPO |  | UND | QUANT. | VALOR UNIT | TOTAL
COMPOSIÇÃO | 89358 | SINAPI | JOELHO 90 SOLDÁVEL - 20MM | INHI - INSTALAÇÕES HIDROS SANITÁRIAS |  | UN | 1 | 6.58 | 6.58
COMPOSIÇÃO AUXILIAR | 88248 | SINAPI | AUXILIAR DE ENCANADOR OU BOMBEIRO HIDRÁULICO COM ENCARGOS COMPLEMENTARES | SEDI - SERVIÇOS DIVERSOS |  | H | 0.1311 | 16.36 | 2.14
COMPOSIÇÃO AUXILIAR | 88267 | SINAPI | ENCANADOR OU BOMBEIRO HIDRÁULICO COM ENCARGOS COMPLEMENTARES | SEDI - SERVIÇOS DIVERSOS |  | H | 0.1311 | 23.98 | 3.14
INSUMO | 00000122 | SINAPI | ADESIVO PLASTICO PARA PVC, FRASCO COM *850* GR | MATERIAL |  | UN | 0.0047 | 49.62 | 0.23
INSUMO | 00003542 | SINAPI | JOELHO PVC, SOLDAVEL, 90 GRAUS, 20 MM, COR MARROM, PARA AGUA FRIA PREDIAL | MATERIAL |  | UN | 1 | 0.7 | 0.7
INSUMO | 00020083 | SINAPI | SOLUCAO PREPARADORA / LIMPADORA PARA PVC, FRASCO COM 1000 CM3 | MATERIAL |  | UN | 0.006 | 56.22 | 0.33
INSUMO | 00038383 | SINAPI | LIXA D'AGUA EM FOLHA, GRAO 100 | MATERIAL |  | UN | 0.0291 | 1.62 | 0.04
|  |  |  | MO SEM LS => | 2.1976 | LS => | 1.86 | MO COM LS => | 4.06
|  |  |  | VALOR DO BDI => | 1.73 |  | VALOR COM BDI => |  | 8.31
[6 empty] | QUANT. => | 4 | PREÇO TOTAL => | 33.24
12.1.35 | CÓDIGO | BANCO | DESCRIÇÃO | TIPO |  | UND | QUANT. | VALOR UNIT | TOTAL
COMPOSIÇÃO | 89362 | SINAPI | JOELHO 90 SOLDÁVEL - 25MM | INHI - INSTALAÇÕES HIDROS SANITÁRIAS |  | UN | 1 | 7.82 | 7.82
COMPOSIÇÃO AUXILIAR | 88248 | SINAPI | AUXILIAR DE ENCANADOR OU BOMBEIRO HIDRÁULICO COM ENCARGOS COMPLEMENTARES | SEDI - SERVIÇOS DIVERSOS |  | H | 0.152 | 16.36 | 2.48
COMPOSIÇÃO AUXILIAR | 88267 | SINAPI | ENCANADOR OU BOMBEIRO HIDRÁULICO COM ENCARGOS COMPLEMENTARES | SEDI - SERVIÇOS DIVERSOS |  | H | 0.152 | 23.98 | 3.64
INSUMO | 00000122 | SINAPI | ADESIVO PLASTICO PARA PVC, FRASCO COM *850* GR | MATERIAL |  | UN | 0.0071 | 49.62 | 0.35
INSUMO | 00003529 | SINAPI | JOELHO PVC, SOLDAVEL, 90 GRAUS, 25 MM, COR MARROM, PARA AGUA FRIA PREDIAL | MATERIAL |  | UN | 1 | 0.86 | 0.86
INSUMO | 00020083 | SINAPI | SOLUCAO PREPARADORA / LIMPADORA PARA PVC, FRASCO COM 1000 CM3 | MATERIAL |  | UN | 0.008 | 56.22 | 0.44
INSUMO | 00038383 | SINAPI | LIXA D'AGUA EM FOLHA, GRAO 100 | MATERIAL |  | UN | 0.0338 | 1.62 | 0.05
|  |  |  | MO SEM LS => | 2.544 | LS => | 2.16 | MO COM LS => | 4.7
|  |  |  | VALOR DO BDI => | 2.06 |  | VALOR COM BDI => |  | 9.88
[6 empty] | QUANT. => | 155 | PREÇO TOTAL => | 1531.4
12.1.36 | CÓDIGO | BANCO | DESCRIÇÃO | TIPO |  | UND | QUANT. | VALOR UNIT | TOTAL
COMPOSIÇÃO | 89367 | SINAPI | JOELHO 90 SOLDÁVEL - 32MM | INHI - INSTALAÇÕES HIDROS SANITÁRIAS |  | UN | 1 | 11.29 | 11.29
COMPOSIÇÃO AUXILIAR | 88248 | SINAPI | AUXILIAR DE ENCANADOR OU BOMBEIRO HIDRÁULICO COM ENCARGOS COMPLEMENTARES | SEDI - SERVIÇOS DIVERSOS |  | H | 0.1812 | 16.36 | 2.96
COMPOSIÇÃO AUXILIAR | 88267 | SINAPI | ENCANADOR OU BOMBEIRO HIDRÁULICO COM ENCARGOS COMPLEMENTARES | SEDI - SERVIÇOS DIVERSOS |  | H | 0.1812 | 23.98 | 4.34
INSUMO | 00000122 | SINAPI | ADESIVO PLASTICO PARA PVC, FRASCO COM *850* GR | MATERIAL |  | UN | 0.0094 | 49.62 | 0.46
INSUMO | 00003536 | SINAPI | JOELHO PVC, SOLDAVEL, 90 GRAUS, 32 MM, COR MARROM, PARA AGUA FRIA PREDIAL | MATERIAL |  | UN | 1 | 2.86 | 2.86
INSUMO | 00020083 | SINAPI | SOLUCAO PREPARADORA / LIMPADORA PARA PVC, FRASCO COM 1000 CM3 | MATERIAL |  | UN | 0.011 | 56.22 | 0.61
INSUMO | 00038383 | SINAPI | LIXA D'AGUA EM FOLHA, GRAO 100 | MATERIAL |  | UN | 0.0403 | 1.62 | 0.06
|  |  |  | MO SEM LS => | 3.0419 | LS => | 2.58 | MO COM LS => | 5.62
|  |  |  | VALOR DO BDI => | 2.98 |  | VALOR COM BDI => |  | 14.27
[6 empty] | QUANT. => | 3 | PREÇO TOTAL => | 42.81
12.1.37 | CÓDIGO | BANCO | DESCRIÇÃO | TIPO |  | UND | QUANT. | VALOR UNIT | TOTAL
COMPOSIÇÃO | 89501 | SINAPI | JOELHO 90 SOLDÁVEL - 50MM | INHI - INSTALAÇÕES HIDROS SANITÁRIAS |  | UN | 1 | 13.07 | 13.07
COMPOSIÇÃO AUXILIAR | 88248 | SINAPI | AUXILIAR DE ENCANADOR OU BOMBEIRO HIDRÁULICO COM ENCARGOS COMPLEMENTARES | SEDI - SERVIÇOS DIVERSOS |  | H | 0.1271 | 16.36 | 2.07
COMPOSIÇÃO AUXILIAR | 88267 | SINAPI | ENCANADOR OU BOMBEIRO HIDRÁULICO COM ENCARGOS COMPLEMENTARES | SEDI - SERVIÇOS DIVERSOS |  | H | 0.1271 | 23.98 | 3.04
INSUMO | 00000122 | SINAPI | ADESIVO PLASTICO PARA PVC, FRASCO COM *850* GR | MATERIAL |  | UN | 0.0165 | 49.62 | 0.81
INSUMO | 00003540 | SINAPI | JOELHO PVC, SOLDAVEL, 90 GRAUS, 50 MM, COR MARROM, PARA AGUA FRIA PREDIAL | MATERIAL |  | UN | 1 | 5.89 | 5.89
INSUMO | 00020083 | SINAPI | SOLUCAO PREPARADORA / LIMPADORA PARA PVC, FRASCO COM 1000 CM3 | MATERIAL |  | UN | 0.022 | 56.22 | 1.23
INSUMO | 00038383 | SINAPI | LIXA D'AGUA EM FOLHA, GRAO 100 | MATERIAL |  | UN | 0.019 | 1.62 | 0.03
|  |  |  | MO SEM LS => | 2.1272 | LS => | 1.8 | MO COM LS => | 3.93
|  |  |  | VALOR DO BDI => | 3.45 |  | VALOR COM BDI => |  | 16.52
[6 empty] | QUANT. => | 30 | PREÇO TOTAL => | 495.6
12.1.38 | CÓDIGO | BANCO | DESCRIÇÃO | TIPO |  | UND | QUANT. | VALOR UNIT | TOTAL
COMPOSIÇÃO | 89505 | SINAPI | JOELHO 90 SOLDÁVEL - 60MM | INHI - INSTALAÇÕES HIDROS SANITÁRIAS |  | UN | 1 | 42.98 | 42.98
COMPOSIÇÃO AUXILIAR | 88248 | SINAPI | AUXILIAR DE ENCANADOR OU BOMBEIRO HIDRÁULICO COM ENCARGOS COMPLEMENTARES | SEDI - SERVIÇOS DIVERSOS |  | H | 0.1506 | 16.36 | 2.46
COMPOSIÇÃO AUXILIAR | 88267 | SINAPI | ENCANADOR OU BOMBEIRO HIDRÁULICO COM ENCARGOS COMPLEMENTARES | SEDI - SERVIÇOS DIVERSOS |  | H | 0.1506 | 23.98 | 3.61
INSUMO | 00000122 | SINAPI | ADESIVO PLASTICO PARA PVC, FRASCO COM *850* GR | MATERIAL |  | UN | 0.0212 | 49.62 | 1.05
INSUMO | 00003539 | SINAPI | JOELHO PVC, SOLDAVEL, 90 GRAUS, 60 MM, COR MARROM, PARA AGUA FRIA PREDIAL | MATERIAL |  | UN | 1 | 34.15 | 34.15
INSUMO | 00020083 | SINAPI | SOLUCAO PREPARADORA / LIMPADORA PARA PVC, FRASCO COM 1000 CM3 | MATERIAL |  | UN | 0.03 | 56.22 | 1.68
INSUMO | 00038383 | SINAPI | LIXA D'AGUA EM FOLHA, GRAO 100 | MATERIAL |  | UN | 0.0222 | 1.62 | 0.03
|  |  |  | MO SEM LS => | 2.5223 | LS => | 2.14 | MO COM LS => | 4.66
|  |  |  | VALOR DO BDI => | 11.34 |  | VALOR COM BDI => |  | 54.32
[6 empty] | QUANT. => | 15 | PREÇO TOTAL => | 814.8
12.1.39 | CÓDIGO | BANCO | DESCRIÇÃO | TIPO |  | UND | QUANT. | VALOR UNIT | TOTAL
COMPOSIÇÃO | 89513 | SINAPI | JOELHO 90 SOLDÁVEL - 75MM | INHI - INSTALAÇÕES HIDROS SANITÁRIAS |  | UN | 1 | 112.3 | 112.3
COMPOSIÇÃO AUXILIAR | 88248 | SINAPI | AUXILIAR DE ENCANADOR OU BOMBEIRO HIDRÁULICO COM ENCARGOS COMPLEMENTARES | SEDI - SERVIÇOS DIVERSOS |  | H | 0.1847 | 16.36 | 3.02
COMPOSIÇÃO AUXILIAR | 88267 | SINAPI | ENCANADOR OU BOMBEIRO HIDRÁULICO COM ENCARGOS COMPLEMENTARES | SEDI - SERVIÇOS DIVERSOS |  | H | 0.1847 | 23.98 | 4.42
INSUMO | 00000122 | SINAPI | ADESIVO PLASTICO PARA PVC, FRASCO COM *850* GR | MATERIAL |  | UN | 0.0259 | 49.62 | 1.28
INSUMO | 00003511 | SINAPI | JOELHO, PVC SOLDAVEL, 90 GRAUS, 75 MM, COR MARROM, PARA AGUA FRIA PREDIAL | MATERIAL |  | UN | 1 | 100.73 | 100.73
INSUMO | 00020083 | SINAPI | SOLUCAO PREPARADORA / LIMPADORA PARA PVC, FRASCO COM 1000 CM3 | MATERIAL |  | UN | 0.05 | 56.22 | 2.81
INSUMO | 00038383 | SINAPI | LIXA D'AGUA EM FOLHA, GRAO 100 | MATERIAL |  | UN | 0.0275 | 1.62 | 0.04
|  |  |  | MO SEM LS => | 3.0961 | LS => | 2.62 | MO COM LS => | 5.72
|  |  |  | VALOR DO BDI => | 29.64 |  | VALOR COM BDI => |  | 141.94
[6 empty] | QUANT. => | 7 | PREÇO TOTAL => | 993.58
12.1.40 | CÓDIGO | BANCO | DESCRIÇÃO | TIPO |  | UND | QUANT. | VALOR UNIT | TOTAL
COMPOSIÇÃO | 89521 | SINAPI | JOELHO 90 SOLDÁVEL - 85MM | INHI - INSTALAÇÕES HIDROS SANITÁRIAS |  | UN | 1 | 133.93 | 133.93
COMPOSIÇÃO AUXILIAR | 88248 | SINAPI | AUXILIAR DE ENCANADOR OU BOMBEIRO HIDRÁULICO COM ENCARGOS COMPLEMENTARES | SEDI - SERVIÇOS DIVERSOS |  | H | 0.2071 | 16.36 | 3.38
COMPOSIÇÃO AUXILIAR | 88267 | SINAPI | ENCANADOR OU BOMBEIRO HIDRÁULICO COM ENCARGOS COMPLEMENTARES | SEDI - SERVIÇOS DIVERSOS |  | H | 0.2071 | 23.98 | 4.96
INSUMO | 00000122 | SINAPI | ADESIVO PLASTICO PARA PVC, FRASCO COM *850* GR | MATERIAL |  | UN | 0.0353 | 49.62 | 1.75
INSUMO | 00003513 | SINAPI | JOELHO PVC, SOLDAVEL, 90 GRAUS, 85 MM, COR MARROM, PARA AGUA FRIA PREDIAL | MATERIAL |  | UN | 1 | 120.43 | 120.43
INSUMO | 00020083 | SINAPI | SOLUCAO PREPARADORA / LIMPADORA PARA PVC, FRASCO COM 1000 CM3 | MATERIAL |  | UN | 0.06 | 56.22 | 3.37
INSUMO | 00038383 | SINAPI | LIXA D'AGUA EM FOLHA, GRAO 100 | MATERIAL |  | UN | 0.0307 | 1.62 | 0.04
|  |  |  | MO SEM LS => | 3.475 | LS => | 2.95 | MO COM LS => | 6.42
|  |  |  | VALOR DO BDI => | 35.35 |  | VALOR COM BDI => |  | 169.28
[6 empty] | QUANT. => | 14 | PREÇO TOTAL => | 2369.92
12.1.41 | CÓDIGO | BANCO | DESCRIÇÃO | TIPO |  | UND | QUANT. | VALOR UNIT | TOTAL
COMPOSIÇÃO | 94686 | SINAPI | JOELHO 90 SOLDÁVEL - 110MM | INHI - INSTALAÇÕES HIDROS SANITÁRIAS |  | UN | 1 | 272.59 | 272.59
COMPOSIÇÃO AUXILIAR | 88248 | SINAPI | AUXILIAR DE ENCANADOR OU BOMBEIRO HIDRÁULICO COM ENCARGOS COMPLEMENTARES | SEDI - SERVIÇOS DIVERSOS |  | H | 0.485 | 16.36 | 7.93
COMPOSIÇÃO AUXILIAR | 88267 | SINAPI | ENCANADOR OU BOMBEIRO HIDRÁULICO COM ENCARGOS COMPLEMENTARES | SEDI - SERVIÇOS DIVERSOS |  | H | 0.485 | 23.98 | 11.63
INSUMO | 00003530 | SINAPI | JOELHO PVC, SOLDAVEL, 90 GRAUS, 110 MM, COR MARROM, PARA AGUA FRIA PREDIAL | MATERIAL |  | UN | 1 | 244.02 | 244.02
INSUMO | 00020080 | SINAPI | ADESIVO PLASTICO PARA PVC, FRASCO COM 175 GR | MATERIAL |  | UN | 0.289 | 16.19 | 4.67
INSUMO | 00020083 | SINAPI | SOLUCAO PREPARADORA / LIMPADORA PARA PVC, FRASCO COM 1000 CM3 | MATERIAL |  | UN | 0.076 | 56.22 | 4.27
INSUMO | 00038383 | SINAPI | LIXA D'AGUA EM FOLHA, GRAO 100 | MATERIAL |  | UN | 0.048 | 1.62 | 0.07
|  |  |  | MO SEM LS => | 8.1407 | LS => | 6.9 | MO COM LS => | 15.04
|  |  |  | VALOR DO BDI => | 71.96 |  | VALOR COM BDI => |  | 344.55
[6 empty] | QUANT. => | 8 | PREÇO TOTAL => | 2756.4
12.1.42 | CÓDIGO | BANCO | DESCRIÇÃO | TIPO |  | UND | QUANT. | VALOR UNIT | TOTAL
COMPOSIÇÃO | 103974 | SINAPI | JOELHO DE REDUÇÃO 90º SOLDAVEL 32MM-25MM | INHI - INSTALAÇÕES HIDROS SANITÁRIAS |  | UN | 1 | 10.19 | 10.19
COMPOSIÇÃO AUXILIAR | 88248 | SINAPI | AUXILIAR DE ENCANADOR OU BOMBEIRO HIDRÁULICO COM ENCARGOS COMPLEMENTARES | SEDI - SERVIÇOS DIVERSOS |  | H | 0.0782 | 16.36 | 1.27
COMPOSIÇÃO AUXILIAR | 88267 | SINAPI | ENCANADOR OU BOMBEIRO HIDRÁULICO COM ENCARGOS COMPLEMENTARES | SEDI - SERVIÇOS DIVERSOS |  | H | 0.0782 | 23.98 | 1.87
INSUMO | 00000122 | SINAPI | ADESIVO PLASTICO PARA PVC, FRASCO COM *850* GR | MATERIAL |  | UN | 0.0082 | 49.62 | 0.4
INSUMO | 00003538 | SINAPI | JOELHO DE REDUCAO, PVC SOLDAVEL, 90 GRAUS, 32 MM X 25 MM, COR MARROM, PARA AGUA FRIA PREDIAL | MATERIAL |  | UN | 1 | 6.11 | 6.11
INSUMO | 00020083 | SINAPI | SOLUCAO PREPARADORA / LIMPADORA PARA PVC, FRASCO COM 1000 CM3 | MATERIAL |  | UN | 0.0095 | 56.22 | 0.53
INSUMO | 00038383 | SINAPI | LIXA D'AGUA EM FOLHA, GRAO 100 | MATERIAL |  | UN | 0.012 | 1.62 | 0.01
|  |  |  | MO SEM LS => | 1.3099 | LS => | 1.11 | MO COM LS => | 2.42
|  |  |  | VALOR DO BDI => | 2.69 |  | VALOR COM BDI => |  | 12.88
[6 empty] | QUANT. => | 2 | PREÇO TOTAL => | 25.76
12.1.43 | CÓDIGO | BANCO | DESCRIÇÃO | TIPO |  | UND | QUANT. | VALOR UNIT | TOTAL
COMPOSIÇÃO | 94672 | SINAPI | JOELHO 90º SOLDAVEL COM BUCHA DE LATÃO - 25MM - 3/4" | INHI - INSTALAÇÕES HIDROS SANITÁRIAS |  | UN | 1 | 8.9 | 8.9
COMPOSIÇÃO AUXILIAR | 88248 | SINAPI | AUXILIAR DE ENCANADOR OU BOMBEIRO HIDRÁULICO COM ENCARGOS COMPLEMENTARES | SEDI - SERVIÇOS DIVERSOS |  | H | 0.12 | 16.36 | 1.96
COMPOSIÇÃO AUXILIAR | 88267 | SINAPI | ENCANADOR OU BOMBEIRO HIDRÁULICO COM ENCARGOS COMPLEMENTARES | SEDI - SERVIÇOS DIVERSOS |  | H | 0.12 | 23.98 | 2.87
INSUMO | 00003522 | SINAPI | JOELHO PVC, SOLDAVEL COM ROSCA, 90 GRAUS, 25 MM X 3/4", COR MARROM, PARA AGUA FRIA PREDIAL | MATERIAL |  | UN | 1 | 2.86 | 2.86
INSUMO | 00020080 | SINAPI | ADESIVO PLASTICO PARA PVC, FRASCO COM 175 GR | MATERIAL |  | UN | 0.04 | 16.19 | 0.64
INSUMO | 00020083 | SINAPI | SOLUCAO PREPARADORA / LIMPADORA PARA PVC, FRASCO COM 1000 CM3 | MATERIAL |  | UN | 0.01 | 56.22 | 0.56
INSUMO | 00038383 | SINAPI | LIXA D'AGUA EM FOLHA, GRAO 100 | MATERIAL |  | UN | 0.012 | 1.62 | 0.01
|  |  |  | MO SEM LS => | 2.0081 | LS => | 1.7 | MO COM LS => | 3.71
|  |  |  | VALOR DO BDI => | 2.34 |  | VALOR COM BDI => |  | 11.24
[6 empty] | QUANT. => | 20 | PREÇO TOTAL => | 224.8
12.1.44 | CÓDIGO | BANCO | DESCRIÇÃO | TIPO |  | UND | QUANT. | VALOR UNIT | TOTAL
COMPOSIÇÃO | 90373 | SINAPI | JOELHO DE REDUÇÃO 90º SOLDAVEL COM BUCHA LATÃO - 25MM - 1/2" | INHI - INSTALAÇÕES HIDROS SANITÁRIAS |  | UN | 1 | 12.33 | 12.33
COMPOSIÇÃO AUXILIAR | 88248 | SINAPI | AUXILIAR DE ENCANADOR OU BOMBEIRO HIDRÁULICO COM ENCARGOS COMPLEMENTARES | SEDI - SERVIÇOS DIVERSOS |  | H | 0.1312 | 16.36 | 2.14
COMPOSIÇÃO AUXILIAR | 88267 | SINAPI | ENCANADOR OU BOMBEIRO HIDRÁULICO COM ENCARGOS COMPLEMENTARES | SEDI - SERVIÇOS DIVERSOS |  | H | 0.1312 | 23.98 | 3.14
INSUMO | 00000122 | SINAPI | ADESIVO PLASTICO PARA PVC, FRASCO COM *850* GR | MATERIAL |  | UN | 0.0059 | 49.62 | 0.29
INSUMO | 00020083 | SINAPI | SOLUCAO PREPARADORA / LIMPADORA PARA PVC, FRASCO COM 1000 CM3 | MATERIAL |  | UN | 0.007 | 56.22 | 0.39
INSUMO | 00020147 | SINAPI | JOELHO PVC, SOLDAVEL, COM BUCHA DE LATAO, 90 GRAUS, 25 MM X 1/2", PARA AGUA FRIA PREDIAL | MATERIAL |  | UN | 1 | 6.32 | 6.32
INSUMO | 00038383 | SINAPI | LIXA D'AGUA EM FOLHA, GRAO 100 | MATERIAL |  | UN | 0.0315 | 1.62 | 0.05
|  |  |  | MO SEM LS => | 2.1976 | LS => | 1.86 | MO COM LS => | 4.06
|  |  |  | VALOR DO BDI => | 3.25 |  | VALOR COM BDI => |  | 15.58
[6 empty] | QUANT. => | 86 | PREÇO TOTAL => | 1339.88
12.1.45 | CÓDIGO | BANCO | DESCRIÇÃO | TIPO |  | UND | QUANT. | VALOR UNIT | TOTAL
COMPOSIÇÃO | 89395 | SINAPI | TÊ 90 SOLDÁVEL - 25MM | INHI - INSTALAÇÕES HIDROS SANITÁRIAS |  | UN | 1 | 10.85 | 10.85
COMPOSIÇÃO AUXILIAR | 88248 | SINAPI | AUXILIAR DE ENCANADOR OU BOMBEIRO HIDRÁULICO COM ENCARGOS COMPLEMENTARES | SEDI - SERVIÇOS DIVERSOS |  | H | 0.2026 | 16.36 | 3.31
COMPOSIÇÃO AUXILIAR | 88267 | SINAPI | ENCANADOR OU BOMBEIRO HIDRÁULICO COM ENCARGOS COMPLEMENTARES | SEDI - SERVIÇOS DIVERSOS |  | H | 0.2026 | 23.98 | 4.85
INSUMO | 00000122 | SINAPI | ADESIVO PLASTICO PARA PVC, FRASCO COM *850* GR | MATERIAL |  | UN | 0.0106 | 49.62 | 0.52
INSUMO | 00007139 | SINAPI | TE SOLDAVEL, PVC, 90 GRAUS, 25 MM, PARA AGUA FRIA PREDIAL (NBR 5648) | MATERIAL |  | UN | 1 | 1.42 | 1.42
INSUMO | 00020083 | SINAPI | SOLUCAO PREPARADORA / LIMPADORA PARA PVC, FRASCO COM 1000 CM3 | MATERIAL |  | UN | 0.012 | 56.22 | 0.67
INSUMO | 00038383 | SINAPI | LIXA D'AGUA EM FOLHA, GRAO 100 | MATERIAL |  | UN | 0.0507 | 1.62 | 0.08
|  |  |  | MO SEM LS => | 3.3992 | LS => | 2.88 | MO COM LS => | 6.28
|  |  |  | VALOR DO BDI => | 2.86 |  | VALOR COM BDI => |  | 13.71
[6 empty] | QUANT. => | 38 | PREÇO TOTAL => | 520.98
12.1.46 | CÓDIGO | BANCO | DESCRIÇÃO | TIPO |  | UND | QUANT. | VALOR UNIT | TOTAL
COMPOSIÇÃO | 89443 | SINAPI | TÊ 90 SOLDÁVEL - 32MM | INHI - INSTALAÇÕES HIDROS SANITÁRIAS |  | UN | 1 | 14.85 | 14.85
COMPOSIÇÃO AUXILIAR | 88248 | SINAPI | AUXILIAR DE ENCANADOR OU BOMBEIRO HIDRÁULICO COM ENCARGOS COMPLEMENTARES | SEDI - SERVIÇOS DIVERSOS |  | H | 0.2161 | 16.36 | 3.53
COMPOSIÇÃO AUXILIAR | 88267 | SINAPI | ENCANADOR OU BOMBEIRO HIDRÁULICO COM ENCARGOS COMPLEMENTARES | SEDI - SERVIÇOS DIVERSOS |  | H | 0.2161 | 23.98 | 5.18
INSUMO | 00000122 | SINAPI | ADESIVO PLASTICO PARA PVC, FRASCO COM *850* GR | MATERIAL |  | UN | 0.0141 | 49.62 | 0.69
INSUMO | 00007140 | SINAPI | TE SOLDAVEL, PVC, 90 GRAUS, 32 MM, PARA AGUA FRIA PREDIAL (NBR 5648) | MATERIAL |  | UN | 1 | 4.45 | 4.45
INSUMO | 00020083 | SINAPI | SOLUCAO PREPARADORA / LIMPADORA PARA PVC, FRASCO COM 1000 CM3 | MATERIAL |  | UN | 0.0165 | 56.22 | 0.92
INSUMO | 00038383 | SINAPI | LIXA D'AGUA EM FOLHA, GRAO 100 | MATERIAL |  | UN | 0.054 | 1.62 | 0.08
|  |  |  | MO SEM LS => | 3.6211 | LS => | 3.07 | MO COM LS => | 6.69
|  |  |  | VALOR DO BDI => | 3.92 |  | VALOR COM BDI => |  | 18.77
[6 empty] | QUANT. => | 3 | PREÇO TOTAL => | 56.31
12.1.47 | CÓDIGO | BANCO | DESCRIÇÃO | TIPO |  | UND | QUANT. | VALOR UNIT | TOTAL
COMPOSIÇÃO | 89625 | SINAPI | TÊ 90 SOLDÁVEL - 50MM | INHI - INSTALAÇÕES HIDROS SANITÁRIAS |  | UN | 1 | 21.32 | 21.32
COMPOSIÇÃO AUXILIAR | 88248 | SINAPI | AUXILIAR DE ENCANADOR OU BOMBEIRO HIDRÁULICO COM ENCARGOS COMPLEMENTARES | SEDI - SERVIÇOS DIVERSOS |  | H | 0.1694 | 16.36 | 2.77
COMPOSIÇÃO AUXILIAR | 88267 | SINAPI | ENCANADOR OU BOMBEIRO HIDRÁULICO COM ENCARGOS COMPLEMENTARES | SEDI - SERVIÇOS DIVERSOS |  | H | 0.1694 | 23.98 | 4.06
INSUMO | 00000122 | SINAPI | ADESIVO PLASTICO PARA PVC, FRASCO COM *850* GR | MATERIAL |  | UN | 0.0247 | 49.62 | 1.22
INSUMO | 00007142 | SINAPI | TE SOLDAVEL, PVC, 90 GRAUS,50 MM, PARA AGUA FRIA PREDIAL (NBR 5648) | MATERIAL |  | UN | 1 | 11.38 | 11.38
INSUMO | 00020083 | SINAPI | SOLUCAO PREPARADORA / LIMPADORA PARA PVC, FRASCO COM 1000 CM3 | MATERIAL |  | UN | 0.033 | 56.22 | 1.85
INSUMO | 00038383 | SINAPI | LIXA D'AGUA EM FOLHA, GRAO 100 | MATERIAL |  | UN | 0.0285 | 1.62 | 0.04
|  |  |  | MO SEM LS => | 2.8417 | LS => | 2.41 | MO COM LS => | 5.25
|  |  |  | VALOR DO BDI => | 5.62 |  | VALOR COM BDI => |  | 26.94
[6 empty] | QUANT. => | 19 | PREÇO TOTAL => | 511.86
12.1.48 | CÓDIGO | BANCO | DESCRIÇÃO | TIPO |  | UND | QUANT. | VALOR UNIT | TOTAL
COMPOSIÇÃO | 89566 | SINAPI | TÊ 90 SOLDÁVEL - 75MM | INHI - INSTALAÇÕES HIDROS SANITÁRIAS |  | UN | 1 | 47.11 | 47.11
COMPOSIÇÃO AUXILIAR | 88248 | SINAPI | AUXILIAR DE ENCANADOR OU BOMBEIRO HIDRÁULICO COM ENCARGOS COMPLEMENTARES | SEDI - SERVIÇOS DIVERSOS |  | H | 0.1254 | 16.36 | 2.05
COMPOSIÇÃO AUXILIAR | 88267 | SINAPI | ENCANADOR OU BOMBEIRO HIDRÁULICO COM ENCARGOS COMPLEMENTARES | SEDI - SERVIÇOS DIVERSOS |  | H | 0.1254 | 23.98 | 3
INSUMO | 00000298 | SINAPI | ANEL BORRACHA, DN 75 MM, PARA TUBO SERIE REFORCADA ESGOTO PREDIAL | MATERIAL |  | UN | 3 | 3.15 | 9.45
INSUMO | 00020078 | SINAPI | PASTA LUBRIFICANTE PARA TUBOS E CONEXOES COM JUNTA ELASTICA, EMBALAGEM DE *400* GR (USO EM PVC, ACO, POLIETILENO E OUTROS) | MATERIAL |  | UN | 0.1125 | 20.48 | 2.3
INSUMO | 00020177 | SINAPI | TE, PVC, SERIE R, 75 X 75 MM, PARA ESGOTO PREDIAL | MATERIAL |  | UN | 1 | 30.31 | 30.31
|  |  |  | MO SEM LS => | 2.1001 | LS => | 1.78 | MO COM LS => | 3.88
|  |  |  | VALOR DO BDI => | 12.43 |  | VALOR COM BDI => |  | 59.54
[6 empty] | QUANT. => | 6 | PREÇO TOTAL => | 357.24
12.1.49 | CÓDIGO | BANCO | DESCRIÇÃO | TIPO |  | UND | QUANT. | VALOR UNIT | TOTAL
COMPOSIÇÃO | 89631 | SINAPI | TÊ 90 SOLDÁVEL - 85MM | INHI - INSTALAÇÕES HIDROS SANITÁRIAS |  | UN | 1 | 111.02 | 111.02
COMPOSIÇÃO AUXILIAR | 88248 | SINAPI | AUXILIAR DE ENCANADOR OU BOMBEIRO HIDRÁULICO COM ENCARGOS COMPLEMENTARES | SEDI - SERVIÇOS DIVERSOS |  | H | 0.2765 | 16.36 | 4.52
COMPOSIÇÃO AUXILIAR | 88267 | SINAPI | ENCANADOR OU BOMBEIRO HIDRÁULICO COM ENCARGOS COMPLEMENTARES | SEDI - SERVIÇOS DIVERSOS |  | H | 0.2765 | 23.98 | 6.63
INSUMO | 00000122 | SINAPI | ADESIVO PLASTICO PARA PVC, FRASCO COM *850* GR | MATERIAL |  | UN | 0.0529 | 49.62 | 2.62
INSUMO | 00007145 | SINAPI | TE SOLDAVEL, PVC, 90 GRAUS, 85 MM, PARA AGUA FRIA PREDIAL (NBR 5648) | MATERIAL |  | UN | 1 | 92.13 | 92.13
INSUMO | 00020083 | SINAPI | SOLUCAO PREPARADORA / LIMPADORA PARA PVC, FRASCO COM 1000 CM3 | MATERIAL |  | UN | 0.09 | 56.22 | 5.05
INSUMO | 00038383 | SINAPI | LIXA D'AGUA EM FOLHA, GRAO 100 | MATERIAL |  | UN | 0.0461 | 1.62 | 0.07
|  |  |  | MO SEM LS => | 4.6387 | LS => | 3.93 | MO COM LS => | 8.57
|  |  |  | VALOR DO BDI => | 29.3 |  | VALOR COM BDI => |  | 140.32
[6 empty] | QUANT. => | 10 | PREÇO TOTAL => | 1403.2
12.1.50 | CÓDIGO | BANCO | DESCRIÇÃO | TIPO |  | UND | QUANT. | VALOR UNIT | TOTAL
COMPOSIÇÃO | 94701 | SINAPI | TÊ 90 SOLDÁVEL - 110MM | INHI - INSTALAÇÕES HIDROS SANITÁRIAS |  | UN | 1 | 237.44 | 237.44
COMPOSIÇÃO AUXILIAR | 88248 | SINAPI | AUXILIAR DE ENCANADOR OU BOMBEIRO HIDRÁULICO COM ENCARGOS COMPLEMENTARES | SEDI - SERVIÇOS DIVERSOS |  | H | 0.646 | 16.36 | 10.56
COMPOSIÇÃO AUXILIAR | 88267 | SINAPI | ENCANADOR OU BOMBEIRO HIDRÁULICO COM ENCARGOS COMPLEMENTARES | SEDI - SERVIÇOS DIVERSOS |  | H | 0.646 | 23.98 | 15.49
INSUMO | 00007146 | SINAPI | TE SOLDAVEL, PVC, 90 GRAUS, 110 MM, PARA AGUA FRIA PREDIAL (NBR 5648) | MATERIAL |  | UN | 1 | 197.83 | 197.83
INSUMO | 00020080 | SINAPI | ADESIVO PLASTICO PARA PVC, FRASCO COM 175 GR | MATERIAL |  | UN | 0.433 | 16.19 | 7.01
INSUMO | 00020083 | SINAPI | SOLUCAO PREPARADORA / LIMPADORA PARA PVC, FRASCO COM 1000 CM3 | MATERIAL |  | UN | 0.114 | 56.22 | 6.4
INSUMO | 00038383 | SINAPI | LIXA D'AGUA EM FOLHA, GRAO 100 | MATERIAL |  | UN | 0.097 | 1.62 | 0.15
|  |  |  | MO SEM LS => | 10.8417 | LS => | 9.19 | MO COM LS => | 20.03
|  |  |  | VALOR DO BDI => | 62.68 |  | VALOR COM BDI => |  | 300.12
[6 empty] | QUANT. => | 2 | PREÇO TOTAL => | 600.24
12.1.51 | CÓDIGO | BANCO | DESCRIÇÃO | TIPO |  | UND | QUANT. | VALOR UNIT | TOTAL
COMPOSIÇÃO | 89622 | SINAPI | TÊ DE REDUÇÃO 90 SOLDAVEL - 32MM - 25MM | INHI - INSTALAÇÕES HIDROS SANITÁRIAS |  | UN | 1 | 13.54 | 13.54
COMPOSIÇÃO AUXILIAR | 88248 | SINAPI | AUXILIAR DE ENCANADOR OU BOMBEIRO HIDRÁULICO COM ENCARGOS COMPLEMENTARES | SEDI - SERVIÇOS DIVERSOS |  | H | 0.1047 | 16.36 | 1.71
COMPOSIÇÃO AUXILIAR | 88267 | SINAPI | ENCANADOR OU BOMBEIRO HIDRÁULICO COM ENCARGOS COMPLEMENTARES | SEDI - SERVIÇOS DIVERSOS |  | H | 0.1047 | 23.98 | 2.51
INSUMO | 00000122 | SINAPI | ADESIVO PLASTICO PARA PVC, FRASCO COM *850* GR | MATERIAL |  | UN | 0.0124 | 49.62 | 0.61
INSUMO | 00007136 | SINAPI | TE DE REDUCAO, PVC, SOLDAVEL, 90 GRAUS, 32 MM X 25 MM, PARA AGUA FRIA PREDIAL | MATERIAL |  | UN | 1 | 7.89 | 7.89
INSUMO | 00020083 | SINAPI | SOLUCAO PREPARADORA / LIMPADORA PARA PVC, FRASCO COM 1000 CM3 | MATERIAL |  | UN | 0.0143 | 56.22 | 0.8
INSUMO | 00038383 | SINAPI | LIXA D'AGUA EM FOLHA, GRAO 100 | MATERIAL |  | UN | 0.0185 | 1.62 | 0.02
|  |  |  | MO SEM LS => | 1.7537 | LS => | 1.49 | MO COM LS => | 3.24
|  |  |  | VALOR DO BDI => | 3.57 |  | VALOR COM BDI => |  | 17.11
[6 empty] | QUANT. => | 1 | PREÇO TOTAL => | 17.11
12.1.52 | CÓDIGO | BANCO | DESCRIÇÃO | TIPO |  | UND | QUANT. | VALOR UNIT | TOTAL
COMPOSIÇÃO | 89627 | SINAPI | TÊ DE REDUÇÃO 90 SOLDAVEL - 50MM - 25MM | INHI - INSTALAÇÕES HIDROS SANITÁRIAS |  | UN | 1 | 19.48 | 19.48
COMPOSIÇÃO AUXILIAR | 88248 | SINAPI | AUXILIAR DE ENCANADOR OU BOMBEIRO HIDRÁULICO COM ENCARGOS COMPLEMENTARES | SEDI - SERVIÇOS DIVERSOS |  | H | 0.1318 | 16.36 | 2.15
COMPOSIÇÃO AUXILIAR | 88267 | SINAPI | ENCANADOR OU BOMBEIRO HIDRÁULICO COM ENCARGOS COMPLEMENTARES | SEDI - SERVIÇOS DIVERSOS |  | H | 0.1318 | 23.98 | 3.16
INSUMO | 00000122 | SINAPI | ADESIVO PLASTICO PARA PVC, FRASCO COM *850* GR | MATERIAL |  | UN | 0.0176 | 49.62 | 0.87
INSUMO | 00007129 | SINAPI | TE DE REDUCAO, PVC, SOLDAVEL, 90 GRAUS, 50 MM X 25 MM, PARA AGUA FRIA PREDIAL | MATERIAL |  | UN | 1 | 12.01 | 12.01
INSUMO | 00020083 | SINAPI | SOLUCAO PREPARADORA / LIMPADORA PARA PVC, FRASCO COM 1000 CM3 | MATERIAL |  | UN | 0.0225 | 56.22 | 1.26
INSUMO | 00038383 | SINAPI | LIXA D'AGUA EM FOLHA, GRAO 100 | MATERIAL |  | UN | 0.0244 | 1.62 | 0.03
|  |  |  | MO SEM LS => | 2.2084 | LS => | 1.87 | MO COM LS => | 4.08
|  |  |  | VALOR DO BDI => | 5.14 |  | VALOR COM BDI => |  | 24.62
[6 empty] | QUANT. => | 23 | PREÇO TOTAL => | 566.26
12.1.53 | CÓDIGO | BANCO | DESCRIÇÃO | TIPO |  | UND | QUANT. | VALOR UNIT | TOTAL
COMPOSIÇÃO | 103976 | SINAPI | TÊ DE REDUÇÃO 90 SOLDAVEL - 50MM - 32MM | INHI - INSTALAÇÕES HIDROS SANITÁRIAS |  | UN | 1 | 25.57 | 25.57
COMPOSIÇÃO AUXILIAR | 88248 | SINAPI | AUXILIAR DE ENCANADOR OU BOMBEIRO HIDRÁULICO COM ENCARGOS COMPLEMENTARES | SEDI - SERVIÇOS DIVERSOS |  | H | 0.1424 | 16.36 | 2.32
COMPOSIÇÃO AUXILIAR | 88267 | SINAPI | ENCANADOR OU BOMBEIRO HIDRÁULICO COM ENCARGOS COMPLEMENTARES | SEDI - SERVIÇOS DIVERSOS |  | H | 0.1424 | 23.98 | 3.41
INSUMO | 00000122 | SINAPI | ADESIVO PLASTICO PARA PVC, FRASCO COM *850* GR | MATERIAL |  | UN | 0.0194 | 49.62 | 0.96
INSUMO | 00007130 | SINAPI | TE DE REDUCAO, PVC, SOLDAVEL, 90 GRAUS, 50 MM X 32 MM, PARA AGUA FRIA PREDIAL | MATERIAL |  | UN | 1 | 17.45 | 17.45
INSUMO | 00020083 | SINAPI | SOLUCAO PREPARADORA / LIMPADORA PARA PVC, FRASCO COM 1000 CM3 | MATERIAL |  | UN | 0.0248 | 56.22 | 1.39
INSUMO | 00038383 | SINAPI | LIXA D'AGUA EM FOLHA, GRAO 100 | MATERIAL |  | UN | 0.0256 | 1.62 | 0.04
|  |  |  | MO SEM LS => | 2.387 | LS => | 2.02 | MO COM LS => | 4.41
|  |  |  | VALOR DO BDI => | 6.75 |  | VALOR COM BDI => |  | 32.32
[6 empty] | QUANT. => | 1 | PREÇO TOTAL => | 32.32
12.1.54 | CÓDIGO | BANCO | DESCRIÇÃO | TIPO |  | UND | QUANT. | VALOR UNIT | TOTAL
COMPOSIÇÃO | 89630 | SINAPI | TÊ DE REDUÇÃO 90 SOLDÁVEL - 60MM - 50MM | INHI - INSTALAÇÕES HIDROS SANITÁRIAS |  | UN | 1 | 63.27 | 63.27
COMPOSIÇÃO AUXILIAR | 88248 | SINAPI | AUXILIAR DE ENCANADOR OU BOMBEIRO HIDRÁULICO COM ENCARGOS COMPLEMENTARES | SEDI - SERVIÇOS DIVERSOS |  | H | 0.2077 | 16.36 | 3.39
COMPOSIÇÃO AUXILIAR | 88267 | SINAPI | ENCANADOR OU BOMBEIRO HIDRÁULICO COM ENCARGOS COMPLEMENTARES | SEDI - SERVIÇOS DIVERSOS |  | H | 0.2077 | 23.98 | 4.98
INSUMO | 00000122 | SINAPI | ADESIVO PLASTICO PARA PVC, FRASCO COM *850* GR | MATERIAL |  | UN | 0.0318 | 49.62 | 1.57
INSUMO | 00007132 | SINAPI | TE DE REDUCAO, PVC, SOLDAVEL, 90 GRAUS, 75 MM X 50 MM, PARA AGUA FRIA PREDIAL | MATERIAL |  | UN | 1 | 50.25 | 50.25
INSUMO | 00020083 | SINAPI | SOLUCAO PREPARADORA / LIMPADORA PARA PVC, FRASCO COM 1000 CM3 | MATERIAL |  | UN | 0.054 | 56.22 | 3.03
INSUMO | 00038383 | SINAPI | LIXA D'AGUA EM FOLHA, GRAO 100 | MATERIAL |  | UN | 0.037 | 1.62 | 0.05
|  |  |  | MO SEM LS => | 3.4858 | LS => | 2.95 | MO COM LS => | 6.44
|  |  |  | VALOR DO BDI => | 16.7 |  | VALOR COM BDI => |  | 79.97
[6 empty] | QUANT. => | 7 | PREÇO TOTAL => | 559.79
12.1.55 | CÓDIGO | BANCO | DESCRIÇÃO | TIPO |  | UND | QUANT. | VALOR UNIT | TOTAL
COMPOSIÇÃO | 89630 | SINAPI | TÊ DE REDUÇÃO 90 SOLDAVEL - 75MM - 50MM | INHI - INSTALAÇÕES HIDROS SANITÁRIAS |  | UN | 1 | 63.27 | 63.27
COMPOSIÇÃO AUXILIAR | 88248 | SINAPI | AUXILIAR DE ENCANADOR OU BOMBEIRO HIDRÁULICO COM ENCARGOS COMPLEMENTARES | SEDI - SERVIÇOS DIVERSOS |  | H | 0.2077 | 16.36 | 3.39
COMPOSIÇÃO AUXILIAR | 88267 | SINAPI | ENCANADOR OU BOMBEIRO HIDRÁULICO COM ENCARGOS COMPLEMENTARES | SEDI - SERVIÇOS DIVERSOS |  | H | 0.2077 | 23.98 | 4.98
INSUMO | 00000122 | SINAPI | ADESIVO PLASTICO PARA PVC, FRASCO COM *850* GR | MATERIAL |  | UN | 0.0318 | 49.62 | 1.57
INSUMO | 00007132 | SINAPI | TE DE REDUCAO, PVC, SOLDAVEL, 90 GRAUS, 75 MM X 50 MM, PARA AGUA FRIA PREDIAL | MATERIAL |  | UN | 1 | 50.25 | 50.25
INSUMO | 00020083 | SINAPI | SOLUCAO PREPARADORA / LIMPADORA PARA PVC, FRASCO COM 1000 CM3 | MATERIAL |  | UN | 0.054 | 56.22 | 3.03
INSUMO | 00038383 | SINAPI | LIXA D'AGUA EM FOLHA, GRAO 100 | MATERIAL |  | UN | 0.037 | 1.62 | 0.05
|  |  |  | MO SEM LS => | 3.4858 | LS => | 2.95 | MO COM LS => | 6.44
|  |  |  | VALOR DO BDI => | 16.7 |  | VALOR COM BDI => |  | 79.97
[6 empty] | QUANT. => | 10 | PREÇO TOTAL => | 799.7
12.1.56 | CÓDIGO | BANCO | DESCRIÇÃO | TIPO |  | UND | QUANT. | VALOR UNIT | TOTAL
COMPOSIÇÃO | 89630 | SINAPI | TÊ DE REDUÇÃO 90 SOLDAVEL - 75MM - 60MM | INHI - INSTALAÇÕES HIDROS SANITÁRIAS |  | UN | 1 | 63.27 | 63.27
COMPOSIÇÃO AUXILIAR | 88248 | SINAPI | AUXILIAR DE ENCANADOR OU BOMBEIRO HIDRÁULICO COM ENCARGOS COMPLEMENTARES | SEDI - SERVIÇOS DIVERSOS |  | H | 0.2077 | 16.36 | 3.39
COMPOSIÇÃO AUXILIAR | 88267 | SINAPI | ENCANADOR OU BOMBEIRO HIDRÁULICO COM ENCARGOS COMPLEMENTARES | SEDI - SERVIÇOS DIVERSOS |  | H | 0.2077 | 23.98 | 4.98
INSUMO | 00000122 | SINAPI | ADESIVO PLASTICO PARA PVC, FRASCO COM *850* GR | MATERIAL |  | UN | 0.0318 | 49.62 | 1.57
INSUMO | 00007132 | SINAPI | TE DE REDUCAO, PVC, SOLDAVEL, 90 GRAUS, 75 MM X 50 MM, PARA AGUA FRIA PREDIAL | MATERIAL |  | UN | 1 | 50.25 | 50.25
INSUMO | 00020083 | SINAPI | SOLUCAO PREPARADORA / LIMPADORA PARA PVC, FRASCO COM 1000 CM3 | MATERIAL |  | UN | 0.054 | 56.22 | 3.03
INSUMO | 00038383 | SINAPI | LIXA D'AGUA EM FOLHA, GRAO 100 | MATERIAL |  | UN | 0.037 | 1.62 | 0.05
|  |  |  | MO SEM LS => | 3.4858 | LS => | 2.95 | MO COM LS => | 6.44
|  |  |  | VALOR DO BDI => | 16.7 |  | VALOR COM BDI => |  | 79.97
[6 empty] | QUANT. => | 4 | PREÇO TOTAL => | 319.88
12.1.57 | CÓDIGO | BANCO | DESCRIÇÃO | TIPO |  | UND | QUANT. | VALOR UNIT | TOTAL
COMPOSIÇÃO | 89632 | SINAPI | TÊ DE REDUÇÃO 90 SOLDAVEL - 85MM - 60MM | INHI - INSTALAÇÕES HIDROS SANITÁRIAS |  | UN | 1 | 131.67 | 131.67
COMPOSIÇÃO AUXILIAR | 88248 | SINAPI | AUXILIAR DE ENCANADOR OU BOMBEIRO HIDRÁULICO COM ENCARGOS COMPLEMENTARES | SEDI - SERVIÇOS DIVERSOS |  | H | 0.2383 | 16.36 | 3.89
COMPOSIÇÃO AUXILIAR | 88267 | SINAPI | ENCANADOR OU BOMBEIRO HIDRÁULICO COM ENCARGOS COMPLEMENTARES | SEDI - SERVIÇOS DIVERSOS |  | H | 0.2383 | 23.98 | 5.71
INSUMO | 00000122 | SINAPI | ADESIVO PLASTICO PARA PVC, FRASCO COM *850* GR | MATERIAL |  | UN | 0.0424 | 49.62 | 2.1
INSUMO | 00007133 | SINAPI | TE DE REDUCAO, PVC, SOLDAVEL, 90 GRAUS, 85 MM X 60 MM, PARA AGUA FRIA PREDIAL | MATERIAL |  | UN | 1 | 116.12 | 116.12
INSUMO | 00020083 | SINAPI | SOLUCAO PREPARADORA / LIMPADORA PARA PVC, FRASCO COM 1000 CM3 | MATERIAL |  | UN | 0.0675 | 56.22 | 3.79
INSUMO | 00038383 | SINAPI | LIXA D'AGUA EM FOLHA, GRAO 100 | MATERIAL |  | UN | 0.0418 | 1.62 | 0.06
|  |  |  | MO SEM LS => | 3.9946 | LS => | 3.39 | MO COM LS => | 7.38
|  |  |  | VALOR DO BDI => | 34.76 |  | VALOR COM BDI => |  | 166.43
[6 empty] | QUANT. => | 5 | PREÇO TOTAL => | 832.15
12.1.58 | CÓDIGO | BANCO | DESCRIÇÃO | TIPO |  | UND | QUANT. | VALOR UNIT | TOTAL
COMPOSIÇÃO | 89632 | SINAPI | TÊ DE REDUÇÃO 90 SOLDAVEL - 85MM - 75MM | INHI - INSTALAÇÕES HIDROS SANITÁRIAS |  | UN | 1 | 131.67 | 131.67
COMPOSIÇÃO AUXILIAR | 88248 | SINAPI | AUXILIAR DE ENCANADOR OU BOMBEIRO HIDRÁULICO COM ENCARGOS COMPLEMENTARES | SEDI - SERVIÇOS DIVERSOS |  | H | 0.2383 | 16.36 | 3.89
COMPOSIÇÃO AUXILIAR | 88267 | SINAPI | ENCANADOR OU BOMBEIRO HIDRÁULICO COM ENCARGOS COMPLEMENTARES | SEDI - SERVIÇOS DIVERSOS |  | H | 0.2383 | 23.98 | 5.71
INSUMO | 00000122 | SINAPI | ADESIVO PLASTICO PARA PVC, FRASCO COM *850* GR | MATERIAL |  | UN | 0.0424 | 49.62 | 2.1
INSUMO | 00007133 | SINAPI | TE DE REDUCAO, PVC, SOLDAVEL, 90 GRAUS, 85 MM X 60 MM, PARA AGUA FRIA PREDIAL | MATERIAL |  | UN | 1 | 116.12 | 116.12
INSUMO | 00020083 | SINAPI | SOLUCAO PREPARADORA / LIMPADORA PARA PVC, FRASCO COM 1000 CM3 | MATERIAL |  | UN | 0.0675 | 56.22 | 3.79
INSUMO | 00038383 | SINAPI | LIXA D'AGUA EM FOLHA, GRAO 100 | MATERIAL |  | UN | 0.0418 | 1.62 | 0.06
|  |  |  | MO SEM LS => | 3.9946 | LS => | 3.39 | MO COM LS => | 7.38
|  |  |  | VALOR DO BDI => | 34.76 |  | VALOR COM BDI => |  | 166.43
[6 empty] | QUANT. => | 2 | PREÇO TOTAL => | 332.86
12.1.59 | CÓDIGO | BANCO | DESCRIÇÃO | TIPO |  | UND | QUANT. | VALOR UNIT | TOTAL
COMPOSIÇÃO | 89394 | SINAPI | TÊ REDUÇÃO 90º SOLDAVEL COM BUCHA LATÃO B CENTRAL - 25MM - 1/2" | INHI - INSTALAÇÕES HIDROS SANITÁRIAS |  | UN | 1 | 18.21 | 18.21
COMPOSIÇÃO AUXILIAR | 88248 | SINAPI | AUXILIAR DE ENCANADOR OU BOMBEIRO HIDRÁULICO COM ENCARGOS COMPLEMENTARES | SEDI - SERVIÇOS DIVERSOS |  | H | 0.1609 | 16.36 | 2.63
COMPOSIÇÃO AUXILIAR | 88267 | SINAPI | ENCANADOR OU BOMBEIRO HIDRÁULICO COM ENCARGOS COMPLEMENTARES | SEDI - SERVIÇOS DIVERSOS |  | H | 0.1609 | 23.98 | 3.85
INSUMO | 00000122 | SINAPI | ADESIVO PLASTICO PARA PVC, FRASCO COM *850* GR | MATERIAL |  | UN | 0.0071 | 49.62 | 0.35
INSUMO | 00007121 | SINAPI | TE PVC, SOLDAVEL, COM BUCHA DE LATAO NA BOLSA CENTRAL, 90 GRAUS, 20 MM X 1/2", PARA AGUA FRIA PREDIAL | MATERIAL |  | UN | 1 | 10.81 | 10.81
INSUMO | 00020083 | SINAPI | SOLUCAO PREPARADORA / LIMPADORA PARA PVC, FRASCO COM 1000 CM3 | MATERIAL |  | UN | 0.009 | 56.22 | 0.5
INSUMO | 00038383 | SINAPI | LIXA D'AGUA EM FOLHA, GRAO 100 | MATERIAL |  | UN | 0.0437 | 1.62 | 0.07
|  |  |  | MO SEM LS => | 2.6955 | LS => | 2.28 | MO COM LS => | 4.98
|  |  |  | VALOR DO BDI => | 4.8 |  | VALOR COM BDI => |  | 23.01
[6 empty] | QUANT. => | 20 | PREÇO TOTAL => | 460.2
12.1.60 | CÓDIGO | BANCO | DESCRIÇÃO | TIPO |  | UND | QUANT. | VALOR UNIT | TOTAL
COMPOSIÇÃO | 90374 | SINAPI | TÊ SOLDAVEL COM BUCHA LATÃO BOLSA CENTRAL - 25MM - 3/4" | INHI - INSTALAÇÕES HIDROS SANITÁRIAS |  | UN | 1 | 21.68 | 21.68
COMPOSIÇÃO AUXILIAR | 88248 | SINAPI | AUXILIAR DE ENCANADOR OU BOMBEIRO HIDRÁULICO COM ENCARGOS COMPLEMENTARES | SEDI - SERVIÇOS DIVERSOS |  | H | 0.1887 | 16.36 | 3.08
COMPOSIÇÃO AUXILIAR | 88267 | SINAPI | ENCANADOR OU BOMBEIRO HIDRÁULICO COM ENCARGOS COMPLEMENTARES | SEDI - SERVIÇOS DIVERSOS |  | H | 0.1887 | 23.98 | 4.52
INSUMO | 00000122 | SINAPI | ADESIVO PLASTICO PARA PVC, FRASCO COM *850* GR | MATERIAL |  | UN | 0.0088 | 49.62 | 0.43
INSUMO | 00007122 | SINAPI | TE PVC, SOLDAVEL, COM BUCHA DE LATAO NA BOLSA CENTRAL, 90 GRAUS, 25 MM X 3/4", PARA AGUA FRIA PREDIAL | MATERIAL |  | UN | 1 | 12.99 | 12.99
INSUMO | 00020083 | SINAPI | SOLUCAO PREPARADORA / LIMPADORA PARA PVC, FRASCO COM 1000 CM3 | MATERIAL |  | UN | 0.0105 | 56.22 | 0.59
INSUMO | 00038383 | SINAPI | LIXA D'AGUA EM FOLHA, GRAO 100 | MATERIAL |  | UN | 0.0484 | 1.62 | 0.07
|  |  |  | MO SEM LS => | 3.161 | LS => | 2.68 | MO COM LS => | 5.84
|  |  |  | VALOR DO BDI => | 5.72 |  | VALOR COM BDI => |  | 27.4
[6 empty] | QUANT. => | 2 | PREÇO TOTAL => | 54.8
12.2 |  |  | TUBULAÇÕES E CONEXÕES - METAIS | [5 empty] | 10557.88
12.2.1 | CÓDIGO | BANCO | DESCRIÇÃO | TIPO |  | UND | QUANT. | VALOR UNIT | TOTAL
COMPOSIÇÃO | 95248 | SINAPI | REGISTRO DE ESFERA 1/2" | INHI - INSTALAÇÕES HIDROS SANITÁRIAS |  | UN | 1 | 49.05 | 49.05
COMPOSIÇÃO AUXILIAR | 88248 | SINAPI | AUXILIAR DE ENCANADOR OU BOMBEIRO HIDRÁULICO COM ENCARGOS COMPLEMENTARES | SEDI - SERVIÇOS DIVERSOS |  | H | 0.0719 | 16.36 | 1.17
COMPOSIÇÃO AUXILIAR | 88267 | SINAPI | ENCANADOR OU BOMBEIRO HIDRÁULICO COM ENCARGOS COMPLEMENTARES | SEDI - SERVIÇOS DIVERSOS |  | H | 0.0719 | 23.98 | 1.72
INSUMO | 00003148 | SINAPI | FITA VEDA ROSCA EM ROLOS DE 18 MM X 50 M (L X C) | MATERIAL |  | UN | 0.0084 | 10.51 | 0.08
INSUMO | 00011748 | SINAPI | VALVULA DE ESFERA BRUTA EM BRONZE, BITOLA 1/2 " (REF 1552-B) | MATERIAL |  | UN | 1 | 46.08 | 46.08
|  |  |  | MO SEM LS => | 1.2016 | LS => | 1.02 | MO COM LS => | 2.22
|  |  |  | VALOR DO BDI => | 12.94 |  | VALOR COM BDI => |  | 61.99
[6 empty] | QUANT. => | 2 | PREÇO TOTAL => | 123.98
12.2.2 | CÓDIGO | BANCO | DESCRIÇÃO | TIPO |  | UND | QUANT. | VALOR UNIT | TOTAL
COMPOSIÇÃO | 94498 | SINAPI | REGISTRO BRUTO DE GAVETA 2" | INHI - INSTALAÇÕES HIDROS SANITÁRIAS |  | UN | 1 | 136.61 | 136.61
COMPOSIÇÃO AUXILIAR | 88248 | SINAPI | AUXILIAR DE ENCANADOR OU BOMBEIRO HIDRÁULICO COM ENCARGOS COMPLEMENTARES | SEDI - SERVIÇOS DIVERSOS |  | H | 0.3398 | 16.36 | 5.55
COMPOSIÇÃO AUXILIAR | 88267 | SINAPI | ENCANADOR OU BOMBEIRO HIDRÁULICO COM ENCARGOS COMPLEMENTARES | SEDI - SERVIÇOS DIVERSOS |  | H | 0.3398 | 23.98 | 8.14
INSUMO | 00003148 | SINAPI | FITA VEDA ROSCA EM ROLOS DE 18 MM X 50 M (L X C) | MATERIAL |  | UN | 0.024 | 10.51 | 0.25
INSUMO | 00006028 | SINAPI | REGISTRO GAVETA BRUTO EM LATAO FORJADO, BITOLA 2 " (REF 1509) | MATERIAL |  | UN | 1 | 122.67 | 122.67
|  |  |  | MO SEM LS => | 5.6996 | LS => | 4.83 | MO COM LS => | 10.53
|  |  |  | VALOR DO BDI => | 36.06 |  | VALOR COM BDI => |  | 172.67
[6 empty] | QUANT. => | 2 | PREÇO TOTAL => | 345.34
12.2.3 | CÓDIGO | BANCO | DESCRIÇÃO | TIPO |  | UND | QUANT. | VALOR UNIT | TOTAL
COMPOSIÇÃO | 94500 | SINAPI | REGISTRO BRUTO DE GAVETA 3" | INHI - INSTALAÇÕES HIDROS SANITÁRIAS |  | UN | 1 | 331.33 | 331.33
COMPOSIÇÃO AUXILIAR | 88248 | SINAPI | AUXILIAR DE ENCANADOR OU BOMBEIRO HIDRÁULICO COM ENCARGOS COMPLEMENTARES | SEDI - SERVIÇOS DIVERSOS |  | H | 0.5695 | 16.36 | 9.31
COMPOSIÇÃO AUXILIAR | 88267 | SINAPI | ENCANADOR OU BOMBEIRO HIDRÁULICO COM ENCARGOS COMPLEMENTARES | SEDI - SERVIÇOS DIVERSOS |  | H | 0.5695 | 23.98 | 13.65
INSUMO | 00003148 | SINAPI | FITA VEDA ROSCA EM ROLOS DE 18 MM X 50 M (L X C) | MATERIAL |  | UN | 0.0354 | 10.51 | 0.37
INSUMO | 00006012 | SINAPI | REGISTRO GAVETA BRUTO EM LATAO FORJADO, BITOLA 3 " (REF 1509) | MATERIAL |  | UN | 1 | 308 | 308
|  |  |  | MO SEM LS => | 9.5589 | LS => | 8.1 | MO COM LS => | 17.66
|  |  |  | VALOR DO BDI => | 87.47 |  | VALOR COM BDI => |  | 418.8
[6 empty] | QUANT. => | 2 | PREÇO TOTAL => | 837.6
12.2.4 | CÓDIGO | BANCO | DESCRIÇÃO | TIPO |  | UND | QUANT. | VALOR UNIT | TOTAL
COMPOSIÇÃO | 94501 | SINAPI | REGISTRO BRUTO DE GAVETA 4" | INHI - INSTALAÇÕES HIDROS SANITÁRIAS |  | UN | 1 | 671.38 | 671.38
COMPOSIÇÃO AUXILIAR | 88248 | SINAPI | AUXILIAR DE ENCANADOR OU BOMBEIRO HIDRÁULICO COM ENCARGOS COMPLEMENTARES | SEDI - SERVIÇOS DIVERSOS |  | H | 0.7225 | 16.36 | 11.82
COMPOSIÇÃO AUXILIAR | 88267 | SINAPI | ENCANADOR OU BOMBEIRO HIDRÁULICO COM ENCARGOS COMPLEMENTARES | SEDI - SERVIÇOS DIVERSOS |  | H | 0.7225 | 23.98 | 17.32
INSUMO | 00003148 | SINAPI | FITA VEDA ROSCA EM ROLOS DE 18 MM X 50 M (L X C) | MATERIAL |  | UN | 0.0452 | 10.51 | 0.47
INSUMO | 00006027 | SINAPI | REGISTRO GAVETA BRUTO EM LATAO FORJADO, BITOLA 4 " (REF 1509) | MATERIAL |  | UN | 1 | 641.77 | 641.77
|  |  |  | MO SEM LS => | 12.1245 | LS => | 10.28 | MO COM LS => | 22.4
|  |  |  | VALOR DO BDI => | 177.24 |  | VALOR COM BDI => |  | 848.62
[6 empty] | QUANT. => | 2 | PREÇO TOTAL => | 1697.24
12.2.5 | CÓDIGO | BANCO | DESCRIÇÃO | TIPO |  | UND | QUANT. | VALOR UNIT | TOTAL
COMPOSIÇÃO | 94792 | SINAPI | REGISTRO DE GAVETA COM CANOPLA CROMADA 1" | INHI - INSTALAÇÕES HIDROS SANITÁRIAS |  | UN | 1 | 107.43 | 107.43
COMPOSIÇÃO AUXILIAR | 88248 | SINAPI | AUXILIAR DE ENCANADOR OU BOMBEIRO HIDRÁULICO COM ENCARGOS COMPLEMENTARES | SEDI - SERVIÇOS DIVERSOS |  | H | 0.2595 | 16.36 | 4.24
COMPOSIÇÃO AUXILIAR | 88267 | SINAPI | ENCANADOR OU BOMBEIRO HIDRÁULICO COM ENCARGOS COMPLEMENTARES | SEDI - SERVIÇOS DIVERSOS |  | H | 0.2595 | 23.98 | 6.22
INSUMO | 00003148 | SINAPI | FITA VEDA ROSCA EM ROLOS DE 18 MM X 50 M (L X C) | MATERIAL |  | UN | 0.0132 | 10.51 | 0.13
INSUMO | 00006013 | SINAPI | REGISTRO GAVETA COM ACABAMENTO E CANOPLA CROMADOS, SIMPLES, BITOLA 1 " (REF 1509) | MATERIAL |  | UN | 1 | 96.84 | 96.84
|  |  |  | MO SEM LS => | 4.3518 | LS => | 3.69 | MO COM LS => | 8.04
|  |  |  | VALOR DO BDI => | 28.36 |  | VALOR COM BDI => |  | 135.79
[6 empty] | QUANT. => | 1 | PREÇO TOTAL => | 135.79
12.2.6 | CÓDIGO | BANCO | DESCRIÇÃO | TIPO |  | UND | QUANT. | VALOR UNIT | TOTAL
COMPOSIÇÃO | 94794 | SINAPI | REGISTRO DE GAVETA COM CANOPLA CROMADA 1 1/2" | INHI - INSTALAÇÕES HIDROS SANITÁRIAS |  | UN | 1 | 156.12 | 156.12
COMPOSIÇÃO AUXILIAR | 88248 | SINAPI | AUXILIAR DE ENCANADOR OU BOMBEIRO HIDRÁULICO COM ENCARGOS COMPLEMENTARES | SEDI - SERVIÇOS DIVERSOS |  | H | 0.3743 | 16.36 | 6.12
COMPOSIÇÃO AUXILIAR | 88267 | SINAPI | ENCANADOR OU BOMBEIRO HIDRÁULICO COM ENCARGOS COMPLEMENTARES | SEDI - SERVIÇOS DIVERSOS |  | H | 0.3743 | 23.98 | 8.97
INSUMO | 00003148 | SINAPI | FITA VEDA ROSCA EM ROLOS DE 18 MM X 50 M (L X C) | MATERIAL |  | UN | 0.0192 | 10.51 | 0.2
INSUMO | 00006015 | SINAPI | REGISTRO GAVETA COM ACABAMENTO E CANOPLA CROMADOS, SIMPLES, BITOLA 1 1/2 " (REF 1509) | MATERIAL |  | UN | 1 | 140.83 | 140.83
|  |  |  | MO SEM LS => | 6.2788 | LS => | 5.32 | MO COM LS => | 11.6
|  |  |  | VALOR DO BDI => | 41.21 |  | VALOR COM BDI => |  | 197.33
[6 empty] | QUANT. => | 12 | PREÇO TOTAL => | 2367.96
12.2.7 | CÓDIGO | BANCO | DESCRIÇÃO | TIPO |  | UND | QUANT. | VALOR UNIT | TOTAL
COMPOSIÇÃO | 89987 | SINAPI | REGISTRO DE GAVETA COM CANOPLA CROMADA 3/4" | INHI - INSTALAÇÕES HIDROS SANITÁRIAS |  | UN | 1 | 88.13 | 88.13
COMPOSIÇÃO AUXILIAR | 88248 | SINAPI | AUXILIAR DE ENCANADOR OU BOMBEIRO HIDRÁULICO COM ENCARGOS COMPLEMENTARES | SEDI - SERVIÇOS DIVERSOS |  | H | 0.2212 | 16.36 | 3.61
COMPOSIÇÃO AUXILIAR | 88267 | SINAPI | ENCANADOR OU BOMBEIRO HIDRÁULICO COM ENCARGOS COMPLEMENTARES | SEDI - SERVIÇOS DIVERSOS |  | H | 0.2212 | 23.98 | 5.3
INSUMO | 00003148 | SINAPI | FITA VEDA ROSCA EM ROLOS DE 18 MM X 50 M (L X C) | MATERIAL |  | UN | 0.0106 | 10.51 | 0.11
INSUMO | 00006005 | SINAPI | REGISTRO GAVETA COM ACABAMENTO E CANOPLA CROMADOS, SIMPLES, BITOLA 3/4 " (REF 1509) | MATERIAL |  | UN | 1 | 79.11 | 79.11
|  |  |  | MO SEM LS => | 3.7077 | LS => | 3.14 | MO COM LS => | 6.85
|  |  |  | VALOR DO BDI => | 23.26 |  | VALOR COM BDI => |  | 111.39
[6 empty] | QUANT. => | 33 | PREÇO TOTAL => | 3675.87
12.2.8 | CÓDIGO | BANCO | DESCRIÇÃO | TIPO |  | UND | QUANT. | VALOR UNIT | TOTAL
COMPOSIÇÃO | 89985 | SINAPI | REGISTRO DE PRESSÃO COM CANOPLA CROMADA 3/4" | INHI - INSTALAÇÕES HIDROS SANITÁRIAS |  | UN | 1 | 83.63 | 83.63
COMPOSIÇÃO AUXILIAR | 88248 | SINAPI | AUXILIAR DE ENCANADOR OU BOMBEIRO HIDRÁULICO COM ENCARGOS COMPLEMENTARES | SEDI - SERVIÇOS DIVERSOS |  | H | 0.2212 | 16.36 | 3.61
COMPOSIÇÃO AUXILIAR | 88267 | SINAPI | ENCANADOR OU BOMBEIRO HIDRÁULICO COM ENCARGOS COMPLEMENTARES | SEDI - SERVIÇOS DIVERSOS |  | H | 0.2212 | 23.98 | 5.3
INSUMO | 00003148 | SINAPI | FITA VEDA ROSCA EM ROLOS DE 18 MM X 50 M (L X C) | MATERIAL |  | UN | 0.0106 | 10.51 | 0.11
INSUMO | 00006024 | SINAPI | REGISTRO PRESSAO COM ACABAMENTO E CANOPLA CROMADA, SIMPLES, BITOLA 3/4 " (REF 1416) | MATERIAL |  | UN | 1 | 74.61 | 74.61
|  |  |  | MO SEM LS => | 3.7077 | LS => | 3.14 | MO COM LS => | 6.85
|  |  |  | VALOR DO BDI => | 22.07 |  | VALOR COM BDI => |  | 105.7
[6 empty] | QUANT. => | 13 | PREÇO TOTAL => | 1374.1
13 |  |  | DRENAGEM DAS ÁGUAS PLUVIAIS | [5 empty] | 32652.7
13.1 |  |  | TUBULAÇÕES E CONEXÕES DE PVC | [5 empty] | 20474.02
13.1.1 | CÓDIGO | BANCO | DESCRIÇÃO | TIPO |  | UND | QUANT. | VALOR UNIT | TOTAL
COMPOSIÇÃO | 89848 | SINAPI | TUBO DE PVC Ø100MM | INHI - INSTALAÇÕES HIDROS SANITÁRIAS |  | M | 1 | 26.28 | 26.28
COMPOSIÇÃO AUXILIAR | 88248 | SINAPI | AUXILIAR DE ENCANADOR OU BOMBEIRO HIDRÁULICO COM ENCARGOS COMPLEMENTARES | SEDI - SERVIÇOS DIVERSOS |  | H | 0.2396 | 16.36 | 3.91
COMPOSIÇÃO AUXILIAR | 88267 | SINAPI | ENCANADOR OU BOMBEIRO HIDRÁULICO COM ENCARGOS COMPLEMENTARES | SEDI - SERVIÇOS DIVERSOS |  | H | 0.2396 | 23.98 | 5.74
INSUMO | 00009836 | SINAPI | TUBO PVC SERIE NORMAL, DN 100 MM, PARA ESGOTO PREDIAL (NBR 5688) | MATERIAL |  | M | 1.0549 | 15.75 | 16.61
INSUMO | 00038383 | SINAPI | LIXA D'AGUA EM FOLHA, GRAO 100 | MATERIAL |  | UN | 0.0133 | 1.62 | 0.02
|  |  |  | MO SEM LS => | 4.0162 | LS => | 3.4 | MO COM LS => | 7.42
|  |  |  | VALOR DO BDI => | 6.93 |  | VALOR COM BDI => |  | 33.21
[6 empty] | QUANT. => | 296 | PREÇO TOTAL => | 9830.16
13.1.2 | CÓDIGO | BANCO | DESCRIÇÃO | TIPO |  | UND | QUANT. | VALOR UNIT | TOTAL
COMPOSIÇÃO | 89849 | SINAPI | TUBO DE PVC Ø150MM | INHI - INSTALAÇÕES HIDROS SANITÁRIAS |  | M | 1 | 56 | 56
COMPOSIÇÃO AUXILIAR | 88248 | SINAPI | AUXILIAR DE ENCANADOR OU BOMBEIRO HIDRÁULICO COM ENCARGOS COMPLEMENTARES | SEDI - SERVIÇOS DIVERSOS |  | H | 0.3114 | 16.36 | 5.09
COMPOSIÇÃO AUXILIAR | 88267 | SINAPI | ENCANADOR OU BOMBEIRO HIDRÁULICO COM ENCARGOS COMPLEMENTARES | SEDI - SERVIÇOS DIVERSOS |  | H | 0.3114 | 23.98 | 7.46
INSUMO | 00020065 | SINAPI | TUBO PVC SERIE NORMAL, DN 150 MM, PARA ESGOTO PREDIAL (NBR 5688) | MATERIAL |  | M | 1.0549 | 41.17 | 43.43
INSUMO | 00038383 | SINAPI | LIXA D'AGUA EM FOLHA, GRAO 100 | MATERIAL |  | UN | 0.0173 | 1.62 | 0.02
|  |  |  | MO SEM LS => | 5.2233 | LS => | 4.43 | MO COM LS => | 9.65
|  |  |  | VALOR DO BDI => | 14.78 |  | VALOR COM BDI => |  | 70.78
[6 empty] | QUANT. => | 98 | PREÇO TOTAL => | 6936.44
13.1.3 | CÓDIGO | BANCO | DESCRIÇÃO | TIPO |  | UND | QUANT. | VALOR UNIT | TOTAL
COMPOSIÇÃO | 89746 | SINAPI | JOELHO 45 - 100MM | INHI - INSTALAÇÕES HIDROS SANITÁRIAS |  | UN | 1 | 26.77 | 26.77
COMPOSIÇÃO AUXILIAR | 88248 | SINAPI | AUXILIAR DE ENCANADOR OU BOMBEIRO HIDRÁULICO COM ENCARGOS COMPLEMENTARES | SEDI - SERVIÇOS DIVERSOS |  | H | 0.1926 | 16.36 | 3.15
COMPOSIÇÃO AUXILIAR | 88267 | SINAPI | ENCANADOR OU BOMBEIRO HIDRÁULICO COM ENCARGOS COMPLEMENTARES | SEDI - SERVIÇOS DIVERSOS |  | H | 0.1926 | 23.98 | 4.61
INSUMO | 00000301 | SINAPI | ANEL BORRACHA PARA TUBO ESGOTO PREDIAL, DN 100 MM (NBR 5688) | MATERIAL |  | UN | 2 | 3.5 | 7
INSUMO | 00003528 | SINAPI | JOELHO PVC, SOLDAVEL, PB, 45 GRAUS, DN 100 MM, PARA ESGOTO PREDIAL | MATERIAL |  | UN | 1 | 9.66 | 9.66
INSUMO | 00020078 | SINAPI | PASTA LUBRIFICANTE PARA TUBOS E CONEXOES COM JUNTA ELASTICA, EMBALAGEM DE *400* GR (USO EM PVC, ACO, POLIETILENO E OUTROS) | MATERIAL |  | UN | 0.115 | 20.48 | 2.35
|  |  |  | MO SEM LS => | 3.2314 | LS => | 2.74 | MO COM LS => | 5.97
|  |  |  | VALOR DO BDI => | 7.06 |  | VALOR COM BDI => |  | 33.83
[6 empty] | QUANT. => | 20 | PREÇO TOTAL => | 676.6
13.1.4 | CÓDIGO | BANCO | DESCRIÇÃO | TIPO |  | UND | QUANT. | VALOR UNIT | TOTAL
COMPOSIÇÃO | 89744 | SINAPI | JOELHO 90 - 100MM | INHI - INSTALAÇÕES HIDROS SANITÁRIAS |  | UN | 1 | 25.89 | 25.89
COMPOSIÇÃO AUXILIAR | 88248 | SINAPI | AUXILIAR DE ENCANADOR OU BOMBEIRO HIDRÁULICO COM ENCARGOS COMPLEMENTARES | SEDI - SERVIÇOS DIVERSOS |  | H | 0.1926 | 16.36 | 3.15
COMPOSIÇÃO AUXILIAR | 88267 | SINAPI | ENCANADOR OU BOMBEIRO HIDRÁULICO COM ENCARGOS COMPLEMENTARES | SEDI - SERVIÇOS DIVERSOS |  | H | 0.1926 | 23.98 | 4.61
INSUMO | 00000301 | SINAPI | ANEL BORRACHA PARA TUBO ESGOTO PREDIAL, DN 100 MM (NBR 5688) | MATERIAL |  | UN | 2 | 3.5 | 7
INSUMO | 00003520 | SINAPI | JOELHO PVC, SOLDAVEL, PB, 90 GRAUS, DN 100 MM, PARA ESGOTO PREDIAL | MATERIAL |  | UN | 1 | 8.78 | 8.78
INSUMO | 00020078 | SINAPI | PASTA LUBRIFICANTE PARA TUBOS E CONEXOES COM JUNTA ELASTICA, EMBALAGEM DE *400* GR (USO EM PVC, ACO, POLIETILENO E OUTROS) | MATERIAL |  | UN | 0.115 | 20.48 | 2.35
|  |  |  | MO SEM LS => | 3.2314 | LS => | 2.74 | MO COM LS => | 5.97
|  |  |  | VALOR DO BDI => | 6.83 |  | VALOR COM BDI => |  | 32.72
[6 empty] | QUANT. => | 71 | PREÇO TOTAL => | 2323.12
13.1.5 | CÓDIGO | BANCO | DESCRIÇÃO | TIPO |  | UND | QUANT. | VALOR UNIT | TOTAL
COMPOSIÇÃO | 89567 | SINAPI | JUNÇÃO SIMPLES - 100MM - 100MM | INHI - INSTALAÇÕES HIDROS SANITÁRIAS |  | UN | 1 | 79.99 | 79.99
COMPOSIÇÃO AUXILIAR | 88248 | SINAPI | AUXILIAR DE ENCANADOR OU BOMBEIRO HIDRÁULICO COM ENCARGOS COMPLEMENTARES | SEDI - SERVIÇOS DIVERSOS |  | H | 0.1717 | 16.36 | 2.8
COMPOSIÇÃO AUXILIAR | 88267 | SINAPI | ENCANADOR OU BOMBEIRO HIDRÁULICO COM ENCARGOS COMPLEMENTARES | SEDI - SERVIÇOS DIVERSOS |  | H | 0.1717 | 23.98 | 4.11
INSUMO | 00000299 | SINAPI | ANEL BORRACHA, DN 100 MM, PARA TUBO SERIE REFORCADA ESGOTO PREDIAL | MATERIAL |  | UN | 3 | 4.1 | 12.3
INSUMO | 00020078 | SINAPI | PASTA LUBRIFICANTE PARA TUBOS E CONEXOES COM JUNTA ELASTICA, EMBALAGEM DE *400* GR (USO EM PVC, ACO, POLIETILENO E OUTROS) | MATERIAL |  | UN | 0.1725 | 20.48 | 3.53
INSUMO | 00020144 | SINAPI | JUNCAO SIMPLES, PVC SERIE R, DN 100 X 100 MM, PARA ESGOTO PREDIAL | MATERIAL |  | UN | 1 | 57.25 | 57.25
|  |  |  | MO SEM LS => | 2.8742 | LS => | 2.44 | MO COM LS => | 5.31
|  |  |  | VALOR DO BDI => | 21.11 |  | VALOR COM BDI => |  | 101.1
[6 empty] | QUANT. => | 7 | PREÇO TOTAL => | 707.7
13.2 |  |  | ACESSÓRIOS | [5 empty] | 12178.68
13.2.1 | CÓDIGO | BANCO | DESCRIÇÃO | TIPO |  | UND | QUANT. | VALOR UNIT | TOTAL
COMPOSIÇÃO | 4283 | ORSE | RALO HEMISFÉRICO (FORMATO ABACAXI) DE FERRO FUNDIDO, Ø100MM | CAIXAS DE INSPEÇÃO |  | UN | 1 | 39.78 | 39.78
COMPOSIÇÃO AUXILIAR | 10549 | ORSE | ENCARGOS COMPLEMENTARES - SERVENTE | PROVISÓRIOS |  | H | 0.5 | 3.71 | 1.85
COMPOSIÇÃO AUXILIAR | 10554 | ORSE | ENCARGOS COMPLEMENTARES - ENCANADOR | PROVISÓRIOS |  | H | 0.5 | 3.62 | 1.81
INSUMO | 00002696 | SINAPI | ENCANADOR OU BOMBEIRO HIDRAULICO (HORISTA) | MÃO DE OBRA |  | H | 0.5 | 18.97 | 9.48
INSUMO | 00006111 | SINAPI | SERVENTE DE OBRAS | MÃO DE OBRA |  | H | 0.5 | 10.96 | 5.48
INSUMO | 00011708 | SINAPI | RALO FOFO SEMIESFERICO, 100 MM, PARA LAJES/ CALHAS | MATERIAL |  | UN | 1 | 21.16 | 21.16
|  |  |  | MO SEM LS => | 8.0974 | LS => | 6.86 | MO COM LS => | 14.96
|  |  |  | VALOR DO BDI => | 10.5 |  | VALOR COM BDI => |  | 50.28
[6 empty] | QUANT. => | 23 | PREÇO TOTAL => | 1156.44
13.2.2 | CÓDIGO | BANCO | DESCRIÇÃO | TIPO |  | UND | QUANT. | VALOR UNIT | TOTAL
COMPOSIÇÃO | C0609 | SEINFRA | CAIXA DE AREIA SEM GRELHA 60X60CM | POÇOS E CAIXAS |  | UN | 1 | 545.01 | 545.01
INSUMO | I0040 | SEINFRA | AJUDANTE DE ARMADOR/FERREIRO | 0 |  | H | 0.225 | 19.43 | 4.37
INSUMO | I0041 | SEINFRA | AJUDANTE DE CARPINTEIRO | 0 |  | H | 1.185 | 19.43 | 23.02
INSUMO | I0103 | SEINFRA | ARAME RECOZIDO N.18 BWG | 0 |  | KG | 0.044 | 19.29 | 0.84
INSUMO | I0109 | SEINFRA | AREIA MEDIA | 0 |  | M³ | 0.161 | 142.19 | 22.89
INSUMO | I0121 | SEINFRA | ARMADOR/FERREIRO | 0 |  | H | 0.225 | 25.21 | 5.67
INSUMO | I0169 | SEINFRA | AÇO CA-60 | 0 |  | KG | 2.582 | 8.89 | 22.95
INSUMO | I0280 | SEINFRA | BRITA | 0 |  | M³ | 0.077 | 120.28 | 9.26
INSUMO | I0441 | SEINFRA | CAL HIDRATADA | 0 |  | KG | 7.644 | 1.72 | 13.14
INSUMO | I0498 | SEINFRA | CARPINTEIRO | 0 |  | H | 1.185 | 28.12 | 33.32
INSUMO | I0529 | SEINFRA | CHAPA COMPENSADO RESINADO 12MM (1.10 X 2.20M) | 0 |  | M² | 0.2 | 36.36 | 7.27
INSUMO | I0805 | SEINFRA | CIMENTO PORTLAND | 0 |  | KG | 41.909 | 0.76 | 31.85
INSUMO | I1916 | SEINFRA | TABUA DE 1" DE 3A. - L = 30CM | 0 |  | M | 0.059 | 13.71 | 0.8
INSUMO | I2082 | SEINFRA | TIJOLO MACIÇO COMUM | 0 |  | UN | 141.12 | 0.58 | 81.84
INSUMO | I2391 | SEINFRA | PEDREIRO | 0 |  | H | 4.139 | 28.12 | 116.38
INSUMO | I2543 | SEINFRA | SERVENTE | 0 |  | H | 8.194 | 20.92 | 171.41
|  |  |  | MO SEM LS => | 0 | LS => | 0 | MO COM LS => | 0
|  |  |  | VALOR DO BDI => | 143.88 |  | VALOR COM BDI => |  | 688.89
[6 empty] | QUANT. => | 16 | PREÇO TOTAL => | 11022.24
14 |  |  | INSTALAÇÕES SANITÁRIAS | [5 empty] | 70820.96
14.1 | CÓDIGO | BANCO | DESCRIÇÃO | TIPO |  | UND | QUANT. | VALOR UNIT | TOTAL
COMPOSIÇÃO | 89714 | SINAPI | TUBO DE PVC RÍGIDO 100MM | INHI - INSTALAÇÕES HIDROS SANITÁRIAS |  | M | 1 | 34.57 | 34.57
COMPOSIÇÃO AUXILIAR | 88248 | SINAPI | AUXILIAR DE ENCANADOR OU BOMBEIRO HIDRÁULICO COM ENCARGOS COMPLEMENTARES | SEDI - SERVIÇOS DIVERSOS |  | H | 0.4444 | 16.36 | 7.27
COMPOSIÇÃO AUXILIAR | 88267 | SINAPI | ENCANADOR OU BOMBEIRO HIDRÁULICO COM ENCARGOS COMPLEMENTARES | SEDI - SERVIÇOS DIVERSOS |  | H | 0.4444 | 23.98 | 10.65
INSUMO | 00009836 | SINAPI | TUBO PVC SERIE NORMAL, DN 100 MM, PARA ESGOTO PREDIAL (NBR 5688) | MATERIAL |  | M | 1.0549 | 15.75 | 16.61
INSUMO | 00038383 | SINAPI | LIXA D'AGUA EM FOLHA, GRAO 100 | MATERIAL |  | UN | 0.0247 | 1.62 | 0.04
|  |  |  | MO SEM LS => | 7.4533 | LS => | 6.32 | MO COM LS => | 13.77
|  |  |  | VALOR DO BDI => | 9.12 |  | VALOR COM BDI => |  | 43.69
[6 empty] | QUANT. => | 226 | PREÇO TOTAL => | 9873.94
14.2 | CÓDIGO | BANCO | DESCRIÇÃO | TIPO |  | UND | QUANT. | VALOR UNIT | TOTAL
COMPOSIÇÃO | 89711 | SINAPI | TUBO DE PVC RÍGIDO 40MM | INHI - INSTALAÇÕES HIDROS SANITÁRIAS |  | M | 1 | 19.08 | 19.08
COMPOSIÇÃO AUXILIAR | 88248 | SINAPI | AUXILIAR DE ENCANADOR OU BOMBEIRO HIDRÁULICO COM ENCARGOS COMPLEMENTARES | SEDI - SERVIÇOS DIVERSOS |  | H | 0.293 | 16.36 | 4.79
COMPOSIÇÃO AUXILIAR | 88267 | SINAPI | ENCANADOR OU BOMBEIRO HIDRÁULICO COM ENCARGOS COMPLEMENTARES | SEDI - SERVIÇOS DIVERSOS |  | H | 0.293 | 23.98 | 7.02
INSUMO | 00009835 | SINAPI | TUBO PVC SERIE NORMAL, DN 40 MM, PARA ESGOTO PREDIAL (NBR 5688) | MATERIAL |  | M | 1.0549 | 6.88 | 7.25
INSUMO | 00038383 | SINAPI | LIXA D'AGUA EM FOLHA, GRAO 100 | MATERIAL |  | UN | 0.0163 | 1.62 | 0.02
|  |  |  | MO SEM LS => | 4.9147 | LS => | 4.17 | MO COM LS => | 9.08
|  |  |  | VALOR DO BDI => | 5.03 |  | VALOR COM BDI => |  | 24.11
[6 empty] | QUANT. => | 186 | PREÇO TOTAL => | 4484.46
14.3 | CÓDIGO | BANCO | DESCRIÇÃO | TIPO |  | UND | QUANT. | VALOR UNIT | TOTAL
COMPOSIÇÃO | 89712 | SINAPI | TUBO DE PVC RÍGIDO 50MM | INHI - INSTALAÇÕES HIDROS SANITÁRIAS |  | M | 1 | 24.83 | 24.83
COMPOSIÇÃO AUXILIAR | 88248 | SINAPI | AUXILIAR DE ENCANADOR OU BOMBEIRO HIDRÁULICO COM ENCARGOS COMPLEMENTARES | SEDI - SERVIÇOS DIVERSOS |  | H | 0.3182 | 16.36 | 5.2
COMPOSIÇÃO AUXILIAR | 88267 | SINAPI | ENCANADOR OU BOMBEIRO HIDRÁULICO COM ENCARGOS COMPLEMENTARES | SEDI - SERVIÇOS DIVERSOS |  | H | 0.3182 | 23.98 | 7.63
INSUMO | 00009838 | SINAPI | TUBO PVC SERIE NORMAL, DN 50 MM, PARA ESGOTO PREDIAL (NBR 5688) | MATERIAL |  | M | 1.0549 | 11.36 | 11.98
INSUMO | 00038383 | SINAPI | LIXA D'AGUA EM FOLHA, GRAO 100 | MATERIAL |  | UN | 0.0177 | 1.62 | 0.02
|  |  |  | MO SEM LS => | 5.3369 | LS => | 4.52 | MO COM LS => | 9.86
|  |  |  | VALOR DO BDI => | 6.55 |  | VALOR COM BDI => |  | 31.38
[6 empty] | QUANT. => | 160 | PREÇO TOTAL => | 5020.8
14.4 | CÓDIGO | BANCO | DESCRIÇÃO | TIPO |  | UND | QUANT. | VALOR UNIT | TOTAL
COMPOSIÇÃO | 89511 | SINAPI | TUBO DE PVC RÍGIDO 75MM | INHI - INSTALAÇÕES HIDROS SANITÁRIAS |  | M | 1 | 37.29 | 37.29
COMPOSIÇÃO AUXILIAR | 88248 | SINAPI | AUXILIAR DE ENCANADOR OU BOMBEIRO HIDRÁULICO COM ENCARGOS COMPLEMENTARES | SEDI - SERVIÇOS DIVERSOS |  | H | 0.2939 | 16.36 | 4.8
COMPOSIÇÃO AUXILIAR | 88267 | SINAPI | ENCANADOR OU BOMBEIRO HIDRÁULICO COM ENCARGOS COMPLEMENTARES | SEDI - SERVIÇOS DIVERSOS |  | H | 0.2939 | 23.98 | 7.04
INSUMO | 00009839 | SINAPI | TUBO PVC, SERIE R, DN 75 MM, PARA ESGOTO OU AGUAS PLUVIAIS PREDIAL (NBR 5688) | MATERIAL |  | M | 1.0353 | 24.57 | 25.43
INSUMO | 00038383 | SINAPI | LIXA D'AGUA EM FOLHA, GRAO 100 | MATERIAL |  | UN | 0.0163 | 1.62 | 0.02
|  |  |  | MO SEM LS => | 4.9256 | LS => | 4.17 | MO COM LS => | 9.1
|  |  |  | VALOR DO BDI => | 9.84 |  | VALOR COM BDI => |  | 47.13
[6 empty] | QUANT. => | 154 | PREÇO TOTAL => | 7258.02
14.5 | CÓDIGO | BANCO | DESCRIÇÃO | TIPO |  | UND | QUANT. | VALOR UNIT | TOTAL
COMPOSIÇÃO | 89849 | SINAPI | TUBO DE PVC RÍGIDO 150MM | INHI - INSTALAÇÕES HIDROS SANITÁRIAS |  | M | 1 | 56 | 56
COMPOSIÇÃO AUXILIAR | 88248 | SINAPI | AUXILIAR DE ENCANADOR OU BOMBEIRO HIDRÁULICO COM ENCARGOS COMPLEMENTARES | SEDI - SERVIÇOS DIVERSOS |  | H | 0.3114 | 16.36 | 5.09
COMPOSIÇÃO AUXILIAR | 88267 | SINAPI | ENCANADOR OU BOMBEIRO HIDRÁULICO COM ENCARGOS COMPLEMENTARES | SEDI - SERVIÇOS DIVERSOS |  | H | 0.3114 | 23.98 | 7.46
INSUMO | 00020065 | SINAPI | TUBO PVC SERIE NORMAL, DN 150 MM, PARA ESGOTO PREDIAL (NBR 5688) | MATERIAL |  | M | 1.0549 | 41.17 | 43.43
INSUMO | 00038383 | SINAPI | LIXA D'AGUA EM FOLHA, GRAO 100 | MATERIAL |  | UN | 0.0173 | 1.62 | 0.02
|  |  |  | MO SEM LS => | 5.2233 | LS => | 4.43 | MO COM LS => | 9.65
|  |  |  | VALOR DO BDI => | 14.78 |  | VALOR COM BDI => |  | 70.78
[6 empty] | QUANT. => | 38 | PREÇO TOTAL => | 2689.64
14.6 | CÓDIGO | BANCO | DESCRIÇÃO | TIPO |  | UND | QUANT. | VALOR UNIT | TOTAL
COMPOSIÇÃO | 89546 | SINAPI | BUCHA DE REDUÇÃO PVC LONGA 50MM-40MM | INHI - INSTALAÇÕES HIDROS SANITÁRIAS |  | UN | 1 | 10.83 | 10.83
COMPOSIÇÃO AUXILIAR | 88248 | SINAPI | AUXILIAR DE ENCANADOR OU BOMBEIRO HIDRÁULICO COM ENCARGOS COMPLEMENTARES | SEDI - SERVIÇOS DIVERSOS |  | H | 0.0361 | 16.36 | 0.59
COMPOSIÇÃO AUXILIAR | 88267 | SINAPI | ENCANADOR OU BOMBEIRO HIDRÁULICO COM ENCARGOS COMPLEMENTARES | SEDI - SERVIÇOS DIVERSOS |  | H | 0.0361 | 23.98 | 0.86
INSUMO | 00000122 | SINAPI | ADESIVO PLASTICO PARA PVC, FRASCO COM *850* GR | MATERIAL |  | UN | 0.0049 | 49.62 | 0.24
INSUMO | 00020078 | SINAPI | PASTA LUBRIFICANTE PARA TUBOS E CONEXOES COM JUNTA ELASTICA, EMBALAGEM DE *400* GR (USO EM PVC, ACO, POLIETILENO E OUTROS) | MATERIAL |  | UN | 0.025 | 20.48 | 0.51
INSUMO | 00020083 | SINAPI | SOLUCAO PREPARADORA / LIMPADORA PARA PVC, FRASCO COM 1000 CM3 | MATERIAL |  | UN | 0.0075 | 56.22 | 0.42
INSUMO | 00020085 | SINAPI | ANEL BORRACHA, DN 50 MM, PARA TUBO SERIE REFORCADA ESGOTO PREDIAL | MATERIAL |  | UN | 1 | 2.59 | 2.59
INSUMO | 00038383 | SINAPI | LIXA D'AGUA EM FOLHA, GRAO 100 | MATERIAL |  | UN | 0.013 | 1.62 | 0.02
INSUMO | 00038418 | SINAPI | BUCHA DE REDUCAO, PVC, LONGA, SERIE R, DN 50 X 40 MM, PARA ESGOTO PREDIAL | MATERIAL |  | UN | 1 | 5.6 | 5.6
|  |  |  | MO SEM LS => | 0.60081 | LS => | 0.51 | MO COM LS => | 1.11
|  |  |  | VALOR DO BDI => | 2.85 |  | VALOR COM BDI => |  | 13.68
[6 empty] | QUANT. => | 37 | PREÇO TOTAL => | 506.16
14.7 | CÓDIGO | BANCO | DESCRIÇÃO | TIPO |  | UND | QUANT. | VALOR UNIT | TOTAL
COMPOSIÇÃO | 89746 | SINAPI | JOELHO PVC 45º 100MM | INHI - INSTALAÇÕES HIDROS SANITÁRIAS |  | UN | 1 | 26.77 | 26.77
COMPOSIÇÃO AUXILIAR | 88248 | SINAPI | AUXILIAR DE ENCANADOR OU BOMBEIRO HIDRÁULICO COM ENCARGOS COMPLEMENTARES | SEDI - SERVIÇOS DIVERSOS |  | H | 0.1926 | 16.36 | 3.15
COMPOSIÇÃO AUXILIAR | 88267 | SINAPI | ENCANADOR OU BOMBEIRO HIDRÁULICO COM ENCARGOS COMPLEMENTARES | SEDI - SERVIÇOS DIVERSOS |  | H | 0.1926 | 23.98 | 4.61
INSUMO | 00000301 | SINAPI | ANEL BORRACHA PARA TUBO ESGOTO PREDIAL, DN 100 MM (NBR 5688) | MATERIAL |  | UN | 2 | 3.5 | 7
INSUMO | 00003528 | SINAPI | JOELHO PVC, SOLDAVEL, PB, 45 GRAUS, DN 100 MM, PARA ESGOTO PREDIAL | MATERIAL |  | UN | 1 | 9.66 | 9.66
INSUMO | 00020078 | SINAPI | PASTA LUBRIFICANTE PARA TUBOS E CONEXOES COM JUNTA ELASTICA, EMBALAGEM DE *400* GR (USO EM PVC, ACO, POLIETILENO E OUTROS) | MATERIAL |  | UN | 0.115 | 20.48 | 2.35
|  |  |  | MO SEM LS => | 3.2314 | LS => | 2.74 | MO COM LS => | 5.97
|  |  |  | VALOR DO BDI => | 7.06 |  | VALOR COM BDI => |  | 33.83
[6 empty] | QUANT. => | 6 | PREÇO TOTAL => | 202.98
14.8 | CÓDIGO | BANCO | DESCRIÇÃO | TIPO |  | UND | QUANT. | VALOR UNIT | TOTAL
COMPOSIÇÃO | 89739 | SINAPI | JOELHO PVC 45º 75MM | INHI - INSTALAÇÕES HIDROS SANITÁRIAS |  | UN | 1 | 22.39 | 22.39
COMPOSIÇÃO AUXILIAR | 88248 | SINAPI | AUXILIAR DE ENCANADOR OU BOMBEIRO HIDRÁULICO COM ENCARGOS COMPLEMENTARES | SEDI - SERVIÇOS DIVERSOS |  | H | 0.1652 | 16.36 | 2.7
COMPOSIÇÃO AUXILIAR | 88267 | SINAPI | ENCANADOR OU BOMBEIRO HIDRÁULICO COM ENCARGOS COMPLEMENTARES | SEDI - SERVIÇOS DIVERSOS |  | H | 0.1652 | 23.98 | 3.96
INSUMO | 00000297 | SINAPI | ANEL BORRACHA PARA TUBO ESGOTO PREDIAL, DN 75 MM (NBR 5688) | MATERIAL |  | UN | 2 | 2.91 | 5.82
INSUMO | 00003519 | SINAPI | JOELHO PVC, SOLDAVEL, PB, 45 GRAUS, DN 75 MM, PARA ESGOTO PREDIAL | MATERIAL |  | UN | 1 | 8.38 | 8.38
INSUMO | 00020078 | SINAPI | PASTA LUBRIFICANTE PARA TUBOS E CONEXOES COM JUNTA ELASTICA, EMBALAGEM DE *400* GR (USO EM PVC, ACO, POLIETILENO E OUTROS) | MATERIAL |  | UN | 0.075 | 20.48 | 1.53
|  |  |  | MO SEM LS => | 2.7713 | LS => | 2.35 | MO COM LS => | 5.12
|  |  |  | VALOR DO BDI => | 5.91 |  | VALOR COM BDI => |  | 28.3
[6 empty] | QUANT. => | 21 | PREÇO TOTAL => | 594.3
14.9 | CÓDIGO | BANCO | DESCRIÇÃO | TIPO |  | UND | QUANT. | VALOR UNIT | TOTAL
COMPOSIÇÃO | 89732 | SINAPI | JOELHO PVC 45º 50MM | INHI - INSTALAÇÕES HIDROS SANITÁRIAS |  | UN | 1 | 14.53 | 14.53
COMPOSIÇÃO AUXILIAR | 88248 | SINAPI | AUXILIAR DE ENCANADOR OU BOMBEIRO HIDRÁULICO COM ENCARGOS COMPLEMENTARES | SEDI - SERVIÇOS DIVERSOS |  | H | 0.1379 | 16.36 | 2.25
COMPOSIÇÃO AUXILIAR | 88267 | SINAPI | ENCANADOR OU BOMBEIRO HIDRÁULICO COM ENCARGOS COMPLEMENTARES | SEDI - SERVIÇOS DIVERSOS |  | H | 0.1379 | 23.98 | 3.3
INSUMO | 00000296 | SINAPI | ANEL BORRACHA PARA TUBO ESGOTO PREDIAL, DN 50 MM (NBR 5688) | MATERIAL |  | UN | 2 | 1.98 | 3.96
INSUMO | 00003518 | SINAPI | JOELHO PVC, SOLDAVEL, PB, 45 GRAUS, DN 50 MM, PARA ESGOTO PREDIAL | MATERIAL |  | UN | 1 | 4 | 4
INSUMO | 00020078 | SINAPI | PASTA LUBRIFICANTE PARA TUBOS E CONEXOES COM JUNTA ELASTICA, EMBALAGEM DE *400* GR (USO EM PVC, ACO, POLIETILENO E OUTROS) | MATERIAL |  | UN | 0.05 | 20.48 | 1.02
|  |  |  | MO SEM LS => | 2.3112 | LS => | 1.96 | MO COM LS => | 4.27
|  |  |  | VALOR DO BDI => | 3.83 |  | VALOR COM BDI => |  | 18.36
[6 empty] | QUANT. => | 29 | PREÇO TOTAL => | 532.44
14.10 | CÓDIGO | BANCO | DESCRIÇÃO | TIPO |  | UND | QUANT. | VALOR UNIT | TOTAL
COMPOSIÇÃO | 89726 | SINAPI | JOELHO PVC 45º 40MM | INHI - INSTALAÇÕES HIDROS SANITÁRIAS |  | UN | 1 | 8.92 | 8.92
COMPOSIÇÃO AUXILIAR | 88248 | SINAPI | AUXILIAR DE ENCANADOR OU BOMBEIRO HIDRÁULICO COM ENCARGOS COMPLEMENTARES | SEDI - SERVIÇOS DIVERSOS |  | H | 0.127 | 16.36 | 2.07
COMPOSIÇÃO AUXILIAR | 88267 | SINAPI | ENCANADOR OU BOMBEIRO HIDRÁULICO COM ENCARGOS COMPLEMENTARES | SEDI - SERVIÇOS DIVERSOS |  | H | 0.127 | 23.98 | 3.04
INSUMO | 00000122 | SINAPI | ADESIVO PLASTICO PARA PVC, FRASCO COM *850* GR | MATERIAL |  | UN | 0.0099 | 49.62 | 0.49
INSUMO | 00003516 | SINAPI | JOELHO PVC, SOLDAVEL, BB, 45 GRAUS, DN 40 MM, PARA ESGOTO PREDIAL | MATERIAL |  | UN | 1 | 2.47 | 2.47
INSUMO | 00020083 | SINAPI | SOLUCAO PREPARADORA / LIMPADORA PARA PVC, FRASCO COM 1000 CM3 | MATERIAL |  | UN | 0.015 | 56.22 | 0.84
INSUMO | 00038383 | SINAPI | LIXA D'AGUA EM FOLHA, GRAO 100 | MATERIAL |  | UN | 0.0071 | 1.62 | 0.01
|  |  |  | MO SEM LS => | 2.1272 | LS => | 1.8 | MO COM LS => | 3.93
|  |  |  | VALOR DO BDI => | 2.35 |  | VALOR COM BDI => |  | 11.27
[6 empty] | QUANT. => | 54 | PREÇO TOTAL => | 608.58
14.11 | CÓDIGO | BANCO | DESCRIÇÃO | TIPO |  | UND | QUANT. | VALOR UNIT | TOTAL
COMPOSIÇÃO | 89744 | SINAPI | JOELHO PVC 90º 100MM | INHI - INSTALAÇÕES HIDROS SANITÁRIAS |  | UN | 1 | 25.89 | 25.89
COMPOSIÇÃO AUXILIAR | 88248 | SINAPI | AUXILIAR DE ENCANADOR OU BOMBEIRO HIDRÁULICO COM ENCARGOS COMPLEMENTARES | SEDI - SERVIÇOS DIVERSOS |  | H | 0.1926 | 16.36 | 3.15
COMPOSIÇÃO AUXILIAR | 88267 | SINAPI | ENCANADOR OU BOMBEIRO HIDRÁULICO COM ENCARGOS COMPLEMENTARES | SEDI - SERVIÇOS DIVERSOS |  | H | 0.1926 | 23.98 | 4.61
INSUMO | 00000301 | SINAPI | ANEL BORRACHA PARA TUBO ESGOTO PREDIAL, DN 100 MM (NBR 5688) | MATERIAL |  | UN | 2 | 3.5 | 7
INSUMO | 00003520 | SINAPI | JOELHO PVC, SOLDAVEL, PB, 90 GRAUS, DN 100 MM, PARA ESGOTO PREDIAL | MATERIAL |  | UN | 1 | 8.78 | 8.78
INSUMO | 00020078 | SINAPI | PASTA LUBRIFICANTE PARA TUBOS E CONEXOES COM JUNTA ELASTICA, EMBALAGEM DE *400* GR (USO EM PVC, ACO, POLIETILENO E OUTROS) | MATERIAL |  | UN | 0.115 | 20.48 | 2.35
|  |  |  | MO SEM LS => | 3.2314 | LS => | 2.74 | MO COM LS => | 5.97
|  |  |  | VALOR DO BDI => | 6.83 |  | VALOR COM BDI => |  | 32.72
[6 empty] | QUANT. => | 24 | PREÇO TOTAL => | 785.28
14.12 | CÓDIGO | BANCO | DESCRIÇÃO | TIPO |  | UND | QUANT. | VALOR UNIT | TOTAL
COMPOSIÇÃO | 89522 | SINAPI | JOELHO PVC 90º 75MM | INHI - INSTALAÇÕES HIDROS SANITÁRIAS |  | UN | 1 | 29.4 | 29.4
COMPOSIÇÃO AUXILIAR | 88248 | SINAPI | AUXILIAR DE ENCANADOR OU BOMBEIRO HIDRÁULICO COM ENCARGOS COMPLEMENTARES | SEDI - SERVIÇOS DIVERSOS |  | H | 0.0941 | 16.36 | 1.53
COMPOSIÇÃO AUXILIAR | 88267 | SINAPI | ENCANADOR OU BOMBEIRO HIDRÁULICO COM ENCARGOS COMPLEMENTARES | SEDI - SERVIÇOS DIVERSOS |  | H | 0.0941 | 23.98 | 2.25
INSUMO | 00000298 | SINAPI | ANEL BORRACHA, DN 75 MM, PARA TUBO SERIE REFORCADA ESGOTO PREDIAL | MATERIAL |  | UN | 2 | 3.15 | 6.3
INSUMO | 00020078 | SINAPI | PASTA LUBRIFICANTE PARA TUBOS E CONEXOES COM JUNTA ELASTICA, EMBALAGEM DE *400* GR (USO EM PVC, ACO, POLIETILENO E OUTROS) | MATERIAL |  | UN | 0.075 | 20.48 | 1.53
INSUMO | 00020156 | SINAPI | JOELHO, PVC SERIE R, 90 GRAUS, DN 75 MM, PARA ESGOTO PREDIAL | MATERIAL |  | UN | 1 | 17.79 | 17.79
|  |  |  | MO SEM LS => | 1.5751 | LS => | 1.33 | MO COM LS => | 2.91
|  |  |  | VALOR DO BDI => | 7.76 |  | VALOR COM BDI => |  | 37.16
[6 empty] | QUANT. => | 48 | PREÇO TOTAL => | 1783.68
14.13 | CÓDIGO | BANCO | DESCRIÇÃO | TIPO |  | UND | QUANT. | VALOR UNIT | TOTAL
COMPOSIÇÃO | 89731 | SINAPI | JOELHO PVC 90º 50MM | INHI - INSTALAÇÕES HIDROS SANITÁRIAS |  | UN | 1 | 13.76 | 13.76
COMPOSIÇÃO AUXILIAR | 88248 | SINAPI | AUXILIAR DE ENCANADOR OU BOMBEIRO HIDRÁULICO COM ENCARGOS COMPLEMENTARES | SEDI - SERVIÇOS DIVERSOS |  | H | 0.1379 | 16.36 | 2.25
COMPOSIÇÃO AUXILIAR | 88267 | SINAPI | ENCANADOR OU BOMBEIRO HIDRÁULICO COM ENCARGOS COMPLEMENTARES | SEDI - SERVIÇOS DIVERSOS |  | H | 0.1379 | 23.98 | 3.3
INSUMO | 00000296 | SINAPI | ANEL BORRACHA PARA TUBO ESGOTO PREDIAL, DN 50 MM (NBR 5688) | MATERIAL |  | UN | 2 | 1.98 | 3.96
INSUMO | 00003526 | SINAPI | JOELHO PVC, SOLDAVEL, PB, 90 GRAUS, DN 50 MM, PARA ESGOTO PREDIAL | MATERIAL |  | UN | 1 | 3.23 | 3.23
INSUMO | 00020078 | SINAPI | PASTA LUBRIFICANTE PARA TUBOS E CONEXOES COM JUNTA ELASTICA, EMBALAGEM DE *400* GR (USO EM PVC, ACO, POLIETILENO E OUTROS) | MATERIAL |  | UN | 0.05 | 20.48 | 1.02
|  |  |  | MO SEM LS => | 2.3112 | LS => | 1.96 | MO COM LS => | 4.27
|  |  |  | VALOR DO BDI => | 3.63 |  | VALOR COM BDI => |  | 17.39
[6 empty] | QUANT. => | 38 | PREÇO TOTAL => | 660.82
14.14 | CÓDIGO | BANCO | DESCRIÇÃO | TIPO |  | UND | QUANT. | VALOR UNIT | TOTAL
COMPOSIÇÃO | 89724 | SINAPI | JOELHO PVC 90º 40MM | INHI - INSTALAÇÕES HIDROS SANITÁRIAS |  | UN | 1 | 8.68 | 8.68
COMPOSIÇÃO AUXILIAR | 88248 | SINAPI | AUXILIAR DE ENCANADOR OU BOMBEIRO HIDRÁULICO COM ENCARGOS COMPLEMENTARES | SEDI - SERVIÇOS DIVERSOS |  | H | 0.127 | 16.36 | 2.07
COMPOSIÇÃO AUXILIAR | 88267 | SINAPI | ENCANADOR OU BOMBEIRO HIDRÁULICO COM ENCARGOS COMPLEMENTARES | SEDI - SERVIÇOS DIVERSOS |  | H | 0.127 | 23.98 | 3.04
INSUMO | 00000122 | SINAPI | ADESIVO PLASTICO PARA PVC, FRASCO COM *850* GR | MATERIAL |  | UN | 0.0099 | 49.62 | 0.49
INSUMO | 00003517 | SINAPI | JOELHO PVC, SOLDAVEL, BB, 90 GRAUS, SEM ANEL, DN 40 MM, PARA ESGOTO PREDIAL SECUNDARIO | MATERIAL |  | UN | 1 | 2.23 | 2.23
INSUMO | 00020083 | SINAPI | SOLUCAO PREPARADORA / LIMPADORA PARA PVC, FRASCO COM 1000 CM3 | MATERIAL |  | UN | 0.015 | 56.22 | 0.84
INSUMO | 00038383 | SINAPI | LIXA D'AGUA EM FOLHA, GRAO 100 | MATERIAL |  | UN | 0.0071 | 1.62 | 0.01
|  |  |  | MO SEM LS => | 2.1272 | LS => | 1.8 | MO COM LS => | 3.93
|  |  |  | VALOR DO BDI => | 2.29 |  | VALOR COM BDI => |  | 10.97
[6 empty] | QUANT. => | 166 | PREÇO TOTAL => | 1821.02
14.15 | CÓDIGO | BANCO | DESCRIÇÃO | TIPO |  | UND | QUANT. | VALOR UNIT | TOTAL
COMPOSIÇÃO | 1562 | ORSE | JUNÇÃO PVC SIMPLES 100MM-50MM | TUBOS E CONEXÕES DE PVC RÍGIDO SOLDÁVEL PARA ESGOTO |  | UN | 1 | 48.36 | 48.36
COMPOSIÇÃO AUXILIAR | 10549 | ORSE | ENCARGOS COMPLEMENTARES - SERVENTE | PROVISÓRIOS |  | H | 0.46 | 3.71 | 1.7
COMPOSIÇÃO AUXILIAR | 10554 | ORSE | ENCARGOS COMPLEMENTARES - ENCANADOR | PROVISÓRIOS |  | H | 0.46 | 3.62 | 1.66
INSUMO | 138 | ORSE | ADESIVO PVC EM FRASCO DE 850 GRAMAS KG | MATERIAL |  | TUBO | 0.058 | 72.41 | 4.19
INSUMO | 1270 | ORSE | JUNCAO SIMPLES PVC RIGIDO P/ ESGOTO PRIMARIO, DIAM =100 X 50MM UN | MATERIAL |  | UN | 1 | 20.71 | 20.71
INSUMO | 2036 | ORSE | SOLUCAO LIMPADORA PVC L | MATERIAL |  | L | 0.091 | 69.74 | 6.34
INSUMO | 00002696 | SINAPI | ENCANADOR OU BOMBEIRO HIDRAULICO (HORISTA) | MÃO DE OBRA |  | H | 0.46 | 18.97 | 8.72
INSUMO | 00006111 | SINAPI | SERVENTE DE OBRAS | MÃO DE OBRA |  | H | 0.46 | 10.96 | 5.04
|  |  |  | MO SEM LS => | 7.4479 | LS => | 6.31 | MO COM LS => | 13.76
|  |  |  | VALOR DO BDI => | 12.76 |  | VALOR COM BDI => |  | 61.12
[6 empty] | QUANT. => | 20 | PREÇO TOTAL => | 1222.4
14.16 | CÓDIGO | BANCO | DESCRIÇÃO | TIPO |  | UND | QUANT. | VALOR UNIT | TOTAL
COMPOSIÇÃO | 89569 | SINAPI | JUNÇÃO PVC SIMPLES 100MM-75MM | INHI - INSTALAÇÕES HIDROS SANITÁRIAS |  | UN | 1 | 94.01 | 94.01
COMPOSIÇÃO AUXILIAR | 88248 | SINAPI | AUXILIAR DE ENCANADOR OU BOMBEIRO HIDRÁULICO COM ENCARGOS COMPLEMENTARES | SEDI - SERVIÇOS DIVERSOS |  | H | 0.1563 | 16.36 | 2.55
COMPOSIÇÃO AUXILIAR | 88267 | SINAPI | ENCANADOR OU BOMBEIRO HIDRÁULICO COM ENCARGOS COMPLEMENTARES | SEDI - SERVIÇOS DIVERSOS |  | H | 0.1563 | 23.98 | 3.74
INSUMO | 00000298 | SINAPI | ANEL BORRACHA, DN 75 MM, PARA TUBO SERIE REFORCADA ESGOTO PREDIAL | MATERIAL |  | UN | 1 | 3.15 | 3.15
INSUMO | 00000299 | SINAPI | ANEL BORRACHA, DN 100 MM, PARA TUBO SERIE REFORCADA ESGOTO PREDIAL | MATERIAL |  | UN | 2 | 4.1 | 8.2
INSUMO | 00020078 | SINAPI | PASTA LUBRIFICANTE PARA TUBOS E CONEXOES COM JUNTA ELASTICA, EMBALAGEM DE *400* GR (USO EM PVC, ACO, POLIETILENO E OUTROS) | MATERIAL |  | UN | 0.1525 | 20.48 | 3.12
INSUMO | 00020143 | SINAPI | JUNCAO SIMPLES, PVC SERIE R, DN 100 X 75 MM, PARA ESGOTO PREDIAL | MATERIAL |  | UN | 1 | 73.25 | 73.25
|  |  |  | MO SEM LS => | 2.6143 | LS => | 2.22 | MO COM LS => | 4.83
|  |  |  | VALOR DO BDI => | 24.81 |  | VALOR COM BDI => |  | 118.82
[6 empty] | QUANT. => | 4 | PREÇO TOTAL => | 475.28
14.17 | CÓDIGO | BANCO | DESCRIÇÃO | TIPO |  | UND | QUANT. | VALOR UNIT | TOTAL
COMPOSIÇÃO | 89690 | SINAPI | JUNÇÃO PVC SIMPLES 100MM-100MM | INHI - INSTALAÇÕES HIDROS SANITÁRIAS |  | UN | 1 | 87.75 | 87.75
COMPOSIÇÃO AUXILIAR | 88248 | SINAPI | AUXILIAR DE ENCANADOR OU BOMBEIRO HIDRÁULICO COM ENCARGOS COMPLEMENTARES | SEDI - SERVIÇOS DIVERSOS |  | H | 0.3638 | 16.36 | 5.95
COMPOSIÇÃO AUXILIAR | 88267 | SINAPI | ENCANADOR OU BOMBEIRO HIDRÁULICO COM ENCARGOS COMPLEMENTARES | SEDI - SERVIÇOS DIVERSOS |  | H | 0.3638 | 23.98 | 8.72
INSUMO | 00000299 | SINAPI | ANEL BORRACHA, DN 100 MM, PARA TUBO SERIE REFORCADA ESGOTO PREDIAL | MATERIAL |  | UN | 3 | 4.1 | 12.3
INSUMO | 00020078 | SINAPI | PASTA LUBRIFICANTE PARA TUBOS E CONEXOES COM JUNTA ELASTICA, EMBALAGEM DE *400* GR (USO EM PVC, ACO, POLIETILENO E OUTROS) | MATERIAL |  | UN | 0.1725 | 20.48 | 3.53
INSUMO | 00020144 | SINAPI | JUNCAO SIMPLES, PVC SERIE R, DN 100 X 100 MM, PARA ESGOTO PREDIAL | MATERIAL |  | UN | 1 | 57.25 | 57.25
|  |  |  | MO SEM LS => | 6.1001 | LS => | 5.17 | MO COM LS => | 11.27
|  |  |  | VALOR DO BDI => | 23.16 |  | VALOR COM BDI => |  | 110.91
[6 empty] | QUANT. => | 16 | PREÇO TOTAL => | 1774.56
14.18 | CÓDIGO | BANCO | DESCRIÇÃO | TIPO |  | UND | QUANT. | VALOR UNIT | TOTAL
COMPOSIÇÃO | 1560 | ORSE | JUNÇÃO PVC SIMPLES 75MM-50MM | TUBOS E CONEXÕES DE PVC RÍGIDO SOLDÁVEL PARA ESGOTO |  | UN | 1 | 28.69 | 28.69
COMPOSIÇÃO AUXILIAR | 10549 | ORSE | ENCARGOS COMPLEMENTARES - SERVENTE | PROVISÓRIOS |  | H | 0.37 | 3.71 | 1.37
COMPOSIÇÃO AUXILIAR | 10554 | ORSE | ENCARGOS COMPLEMENTARES - ENCANADOR | PROVISÓRIOS |  | H | 0.37 | 3.62 | 1.33
INSUMO | 138 | ORSE | ADESIVO PVC EM FRASCO DE 850 GRAMAS KG | MATERIAL |  | TUBO | 0.042 | 72.41 | 3.04
INSUMO | 1268 | ORSE | JUNCAO SIMPLES PVC RIGIDO P/ ESGOTO PRIMARIO, DIAM = 75 X 50MM UN | MATERIAL |  | UN | 1 | 7.5 | 7.5
INSUMO | 2036 | ORSE | SOLUCAO LIMPADORA PVC L | MATERIAL |  | L | 0.063 | 69.74 | 4.39
INSUMO | 00002696 | SINAPI | ENCANADOR OU BOMBEIRO HIDRAULICO (HORISTA) | MÃO DE OBRA |  | H | 0.37 | 18.97 | 7.01
INSUMO | 00006111 | SINAPI | SERVENTE DE OBRAS | MÃO DE OBRA |  | H | 0.37 | 10.96 | 4.05
|  |  |  | MO SEM LS => | 5.9865 | LS => | 5.07 | MO COM LS => | 11.06
|  |  |  | VALOR DO BDI => | 7.57 |  | VALOR COM BDI => |  | 36.26
[6 empty] | QUANT. => | 6 | PREÇO TOTAL => | 217.56
14.19 | CÓDIGO | BANCO | DESCRIÇÃO | TIPO |  | UND | QUANT. | VALOR UNIT | TOTAL
COMPOSIÇÃO | 89685 | SINAPI | JUNÇÃO PVC SIMPLES 75MM-75MM | INHI - INSTALAÇÕES HIDROS SANITÁRIAS |  | UN | 1 | 60.12 | 60.12
COMPOSIÇÃO AUXILIAR | 88248 | SINAPI | AUXILIAR DE ENCANADOR OU BOMBEIRO HIDRÁULICO COM ENCARGOS COMPLEMENTARES | SEDI - SERVIÇOS DIVERSOS |  | H | 0.2316 | 16.36 | 3.78
COMPOSIÇÃO AUXILIAR | 88267 | SINAPI | ENCANADOR OU BOMBEIRO HIDRÁULICO COM ENCARGOS COMPLEMENTARES | SEDI - SERVIÇOS DIVERSOS |  | H | 0.2316 | 23.98 | 5.55
INSUMO | 00000298 | SINAPI | ANEL BORRACHA, DN 75 MM, PARA TUBO SERIE REFORCADA ESGOTO PREDIAL | MATERIAL |  | UN | 3 | 3.15 | 9.45
INSUMO | 00020078 | SINAPI | PASTA LUBRIFICANTE PARA TUBOS E CONEXOES COM JUNTA ELASTICA, EMBALAGEM DE *400* GR (USO EM PVC, ACO, POLIETILENO E OUTROS) | MATERIAL |  | UN | 0.1125 | 20.48 | 2.3
INSUMO | 00020142 | SINAPI | JUNCAO SIMPLES, PVC SERIE R, DN 75 X 75 MM, PARA ESGOTO PREDIAL | MATERIAL |  | UN | 1 | 39.04 | 39.04
|  |  |  | MO SEM LS => | 3.8809 | LS => | 3.29 | MO COM LS => | 7.17
|  |  |  | VALOR DO BDI => | 15.87 |  | VALOR COM BDI => |  | 75.99
[6 empty] | QUANT. => | 2 | PREÇO TOTAL => | 151.98
14.20 | CÓDIGO | BANCO | DESCRIÇÃO | TIPO |  | UND | QUANT. | VALOR UNIT | TOTAL
COMPOSIÇÃO | 89561 | SINAPI | JUNÇÃO PVC SIMPLES 40MM-40MM | INHI - INSTALAÇÕES HIDROS SANITÁRIAS |  | UN | 1 | 13.65 | 13.65
COMPOSIÇÃO AUXILIAR | 88248 | SINAPI | AUXILIAR DE ENCANADOR OU BOMBEIRO HIDRÁULICO COM ENCARGOS COMPLEMENTARES | SEDI - SERVIÇOS DIVERSOS |  | H | 0.0633 | 16.36 | 1.03
COMPOSIÇÃO AUXILIAR | 88267 | SINAPI | ENCANADOR OU BOMBEIRO HIDRÁULICO COM ENCARGOS COMPLEMENTARES | SEDI - SERVIÇOS DIVERSOS |  | H | 0.0633 | 23.98 | 1.51
INSUMO | 00000122 | SINAPI | ADESIVO PLASTICO PARA PVC, FRASCO COM *850* GR | MATERIAL |  | UN | 0.0148 | 49.62 | 0.73
INSUMO | 00020083 | SINAPI | SOLUCAO PREPARADORA / LIMPADORA PARA PVC, FRASCO COM 1000 CM3 | MATERIAL |  | UN | 0.0225 | 56.22 | 1.26
INSUMO | 00020140 | SINAPI | JUNCAO SIMPLES, PVC SERIE R, DN 40 X 40 MM, PARA ESGOTO PREDIAL | MATERIAL |  | UN | 1 | 9.06 | 9.06
INSUMO | 00038383 | SINAPI | LIXA D'AGUA EM FOLHA, GRAO 100 | MATERIAL |  | UN | 0.039 | 1.62 | 0.06
|  |  |  | MO SEM LS => | 1.0609 | LS => | 0.9 | MO COM LS => | 1.96
|  |  |  | VALOR DO BDI => | 3.6 |  | VALOR COM BDI => |  | 17.25
[6 empty] | QUANT. => | 1 | PREÇO TOTAL => | 17.25
14.21 | CÓDIGO | BANCO | DESCRIÇÃO | TIPO |  | UND | QUANT. | VALOR UNIT | TOTAL
COMPOSIÇÃO | 1583 | ORSE | REDUÇÃO EXCÊNTRICA PVC 100MM-50MM | TUBOS E CONEXÕES DE PVC RÍGIDO SOLDÁVEL PARA ESGOTO |  | UN | 1 | 22.48 | 22.48
COMPOSIÇÃO AUXILIAR | 10549 | ORSE | ENCARGOS COMPLEMENTARES - SERVENTE | PROVISÓRIOS |  | H | 0.23 | 3.71 | 0.85
COMPOSIÇÃO AUXILIAR | 10554 | ORSE | ENCARGOS COMPLEMENTARES - ENCANADOR | PROVISÓRIOS |  | H | 0.23 | 3.62 | 0.83
INSUMO | 138 | ORSE | ADESIVO PVC EM FRASCO DE 850 GRAMAS KG | MATERIAL |  | TUBO | 0.033 | 72.41 | 2.38
INSUMO | 1937 | ORSE | REDUCAO EXCENTRICA PVC SANITARIO D= 100 X 50MM UN | MATERIAL |  | UN | 1 | 7.99 | 7.99
INSUMO | 2036 | ORSE | SOLUCAO LIMPADORA PVC L | MATERIAL |  | L | 0.051 | 69.74 | 3.55
INSUMO | 00002696 | SINAPI | ENCANADOR OU BOMBEIRO HIDRAULICO (HORISTA) | MÃO DE OBRA |  | H | 0.23 | 18.97 | 4.36
INSUMO | 00006111 | SINAPI | SERVENTE DE OBRAS | MÃO DE OBRA |  | H | 0.23 | 10.96 | 2.52
|  |  |  | MO SEM LS => | 3.724 | LS => | 3.16 | MO COM LS => | 6.88
|  |  |  | VALOR DO BDI => | 5.93 |  | VALOR COM BDI => |  | 28.41
[6 empty] | QUANT. => | 6 | PREÇO TOTAL => | 170.46
14.22 | CÓDIGO | BANCO | DESCRIÇÃO | TIPO |  | UND | QUANT. | VALOR UNIT | TOTAL
COMPOSIÇÃO | 89549 | SINAPI | REDUÇÃO EXCÊNTRICA PVC 75MM-50MM | INHI - INSTALAÇÕES HIDROS SANITÁRIAS |  | UN | 1 | 18.94 | 18.94
COMPOSIÇÃO AUXILIAR | 88248 | SINAPI | AUXILIAR DE ENCANADOR OU BOMBEIRO HIDRÁULICO COM ENCARGOS COMPLEMENTARES | SEDI - SERVIÇOS DIVERSOS |  | H | 0.0516 | 16.36 | 0.84
COMPOSIÇÃO AUXILIAR | 88267 | SINAPI | ENCANADOR OU BOMBEIRO HIDRÁULICO COM ENCARGOS COMPLEMENTARES | SEDI - SERVIÇOS DIVERSOS |  | H | 0.0516 | 23.98 | 1.23
INSUMO | 00000298 | SINAPI | ANEL BORRACHA, DN 75 MM, PARA TUBO SERIE REFORCADA ESGOTO PREDIAL | MATERIAL |  | UN | 1 | 3.15 | 3.15
INSUMO | 00020045 | SINAPI | REDUCAO EXCENTRICA PVC, SERIE R, DN 75 X 50 MM, PARA ESGOTO PREDIAL | MATERIAL |  | UN | 1 | 9.85 | 9.85
INSUMO | 00020078 | SINAPI | PASTA LUBRIFICANTE PARA TUBOS E CONEXOES COM JUNTA ELASTICA, EMBALAGEM DE *400* GR (USO EM PVC, ACO, POLIETILENO E OUTROS) | MATERIAL |  | UN | 0.0625 | 20.48 | 1.28
INSUMO | 00020085 | SINAPI | ANEL BORRACHA, DN 50 MM, PARA TUBO SERIE REFORCADA ESGOTO PREDIAL | MATERIAL |  | UN | 1 | 2.59 | 2.59
|  |  |  | MO SEM LS => | 0.86062 | LS => | 0.73 | MO COM LS => | 1.59
|  |  |  | VALOR DO BDI => | 5 |  | VALOR COM BDI => |  | 23.94
[6 empty] | QUANT. => | 5 | PREÇO TOTAL => | 119.7
14.23 | CÓDIGO | BANCO | DESCRIÇÃO | TIPO |  | UND | QUANT. | VALOR UNIT | TOTAL
COMPOSIÇÃO | 89623 | SINAPI | TÊ PVC 90º - 40MM | INHI - INSTALAÇÕES HIDROS SANITÁRIAS |  | UN | 1 | 18.6 | 18.6
COMPOSIÇÃO AUXILIAR | 88248 | SINAPI | AUXILIAR DE ENCANADOR OU BOMBEIRO HIDRÁULICO COM ENCARGOS COMPLEMENTARES | SEDI - SERVIÇOS DIVERSOS |  | H | 0.14 | 16.36 | 2.29
COMPOSIÇÃO AUXILIAR | 88267 | SINAPI | ENCANADOR OU BOMBEIRO HIDRÁULICO COM ENCARGOS COMPLEMENTARES | SEDI - SERVIÇOS DIVERSOS |  | H | 0.14 | 23.98 | 3.35
INSUMO | 00000122 | SINAPI | ADESIVO PLASTICO PARA PVC, FRASCO COM *850* GR | MATERIAL |  | UN | 0.0176 | 49.62 | 0.87
INSUMO | 00007141 | SINAPI | TE SOLDAVEL, PVC, 90 GRAUS, 40 MM, PARA AGUA FRIA PREDIAL (NBR 5648) | MATERIAL |  | UN | 1 | 10.88 | 10.88
INSUMO | 00020083 | SINAPI | SOLUCAO PREPARADORA / LIMPADORA PARA PVC, FRASCO COM 1000 CM3 | MATERIAL |  | UN | 0.021 | 56.22 | 1.18
INSUMO | 00038383 | SINAPI | LIXA D'AGUA EM FOLHA, GRAO 100 | MATERIAL |  | UN | 0.0236 | 1.62 | 0.03
|  |  |  | MO SEM LS => | 2.3437 | LS => | 1.99 | MO COM LS => | 4.33
|  |  |  | VALOR DO BDI => | 4.91 |  | VALOR COM BDI => |  | 23.51
[6 empty] | QUANT. => | 21 | PREÇO TOTAL => | 493.71
14.24 | CÓDIGO | BANCO | DESCRIÇÃO | TIPO |  | UND | QUANT. | VALOR UNIT | TOTAL
COMPOSIÇÃO | 104344 | SINAPI | TÊ PVC SANITARIO 100MM-50MM | INHI - INSTALAÇÕES HIDROS SANITÁRIAS |  | UN | 1 | 39.18 | 39.18
COMPOSIÇÃO AUXILIAR | 88248 | SINAPI | AUXILIAR DE ENCANADOR OU BOMBEIRO HIDRÁULICO COM ENCARGOS COMPLEMENTARES | SEDI - SERVIÇOS DIVERSOS |  | H | 0.2325 | 16.36 | 3.8
COMPOSIÇÃO AUXILIAR | 88267 | SINAPI | ENCANADOR OU BOMBEIRO HIDRÁULICO COM ENCARGOS COMPLEMENTARES | SEDI - SERVIÇOS DIVERSOS |  | H | 0.2325 | 23.98 | 5.57
INSUMO | 00000296 | SINAPI | ANEL BORRACHA PARA TUBO ESGOTO PREDIAL, DN 50 MM (NBR 5688) | MATERIAL |  | UN | 1 | 1.98 | 1.98
INSUMO | 00000301 | SINAPI | ANEL BORRACHA PARA TUBO ESGOTO PREDIAL, DN 100 MM (NBR 5688) | MATERIAL |  | UN | 2 | 3.5 | 7
INSUMO | 00011655 | SINAPI | TE SANITARIO DE REDUCAO, PVC, DN 100 X 50 MM, SERIE NORMAL, PARA ESGOTO PREDIAL | MATERIAL |  | UN | 1 | 17.97 | 17.97
INSUMO | 00020078 | SINAPI | PASTA LUBRIFICANTE PARA TUBOS E CONEXOES COM JUNTA ELASTICA, EMBALAGEM DE *400* GR (USO EM PVC, ACO, POLIETILENO E OUTROS) | MATERIAL |  | UN | 0.14 | 20.48 | 2.86
|  |  |  | MO SEM LS => | 3.9026 | LS => | 3.31 | MO COM LS => | 7.21
|  |  |  | VALOR DO BDI => | 10.34 |  | VALOR COM BDI => |  | 49.52
[6 empty] | QUANT. => | 13 | PREÇO TOTAL => | 643.76
14.25 | CÓDIGO | BANCO | DESCRIÇÃO | TIPO |  | UND | QUANT. | VALOR UNIT | TOTAL
COMPOSIÇÃO | 89696 | SINAPI | TÊ PVC SANITARIO 100MM-75MM | INHI - INSTALAÇÕES HIDROS SANITÁRIAS |  | UN | 1 | 82.8 | 82.8
COMPOSIÇÃO AUXILIAR | 88248 | SINAPI | AUXILIAR DE ENCANADOR OU BOMBEIRO HIDRÁULICO COM ENCARGOS COMPLEMENTARES | SEDI - SERVIÇOS DIVERSOS |  | H | 0.3197 | 16.36 | 5.23
COMPOSIÇÃO AUXILIAR | 88267 | SINAPI | ENCANADOR OU BOMBEIRO HIDRÁULICO COM ENCARGOS COMPLEMENTARES | SEDI - SERVIÇOS DIVERSOS |  | H | 0.3197 | 23.98 | 7.66
INSUMO | 00000298 | SINAPI | ANEL BORRACHA, DN 75 MM, PARA TUBO SERIE REFORCADA ESGOTO PREDIAL | MATERIAL |  | UN | 1 | 3.15 | 3.15
INSUMO | 00000299 | SINAPI | ANEL BORRACHA, DN 100 MM, PARA TUBO SERIE REFORCADA ESGOTO PREDIAL | MATERIAL |  | UN | 2 | 4.1 | 8.2
INSUMO | 00020078 | SINAPI | PASTA LUBRIFICANTE PARA TUBOS E CONEXOES COM JUNTA ELASTICA, EMBALAGEM DE *400* GR (USO EM PVC, ACO, POLIETILENO E OUTROS) | MATERIAL |  | UN | 0.1525 | 20.48 | 3.12
INSUMO | 00020178 | SINAPI | TE, PVC, SERIE R, 100 X 75 MM, PARA ESGOTO PREDIAL | MATERIAL |  | UN | 1 | 55.44 | 55.44
|  |  |  | MO SEM LS => | 5.364 | LS => | 4.55 | MO COM LS => | 9.91
|  |  |  | VALOR DO BDI => | 21.85 |  | VALOR COM BDI => |  | 104.65
[6 empty] | QUANT. => | 17 | PREÇO TOTAL => | 1779.05
14.26 | CÓDIGO | BANCO | DESCRIÇÃO | TIPO |  | UND | QUANT. | VALOR UNIT | TOTAL
COMPOSIÇÃO | 89704 | SINAPI | TÊ PVC SANITARIO 150MM-100MM | INHI - INSTALAÇÕES HIDROS SANITÁRIAS |  | UN | 1 | 150.57 | 150.57
COMPOSIÇÃO AUXILIAR | 88248 | SINAPI | AUXILIAR DE ENCANADOR OU BOMBEIRO HIDRÁULICO COM ENCARGOS COMPLEMENTARES | SEDI - SERVIÇOS DIVERSOS |  | H | 0.5402 | 16.36 | 8.83
COMPOSIÇÃO AUXILIAR | 88267 | SINAPI | ENCANADOR OU BOMBEIRO HIDRÁULICO COM ENCARGOS COMPLEMENTARES | SEDI - SERVIÇOS DIVERSOS |  | H | 0.5402 | 23.98 | 12.95
INSUMO | 00000299 | SINAPI | ANEL BORRACHA, DN 100 MM, PARA TUBO SERIE REFORCADA ESGOTO PREDIAL | MATERIAL |  | UN | 1 | 4.1 | 4.1
INSUMO | 00000300 | SINAPI | ANEL BORRACHA, DN 150 MM, PARA TUBO SERIE REFORCADA ESGOTO PREDIAL | MATERIAL |  | UN | 2 | 14.21 | 28.42
INSUMO | 00020078 | SINAPI | PASTA LUBRIFICANTE PARA TUBOS E CONEXOES COM JUNTA ELASTICA, EMBALAGEM DE *400* GR (USO EM PVC, ACO, POLIETILENO E OUTROS) | MATERIAL |  | UN | 0.2325 | 20.48 | 4.76
INSUMO | 00020180 | SINAPI | TE, PVC, SERIE R, 150 X 100 MM, PARA ESGOTO PREDIAL | MATERIAL |  | UN | 1 | 91.51 | 91.51
|  |  |  | MO SEM LS => | 9.0663 | LS => | 7.68 | MO COM LS => | 16.75
|  |  |  | VALOR DO BDI => | 39.75 |  | VALOR COM BDI => |  | 190.32
[6 empty] | QUANT. => | 2 | PREÇO TOTAL => | 380.64
14.27 | CÓDIGO | BANCO | DESCRIÇÃO | TIPO |  | UND | QUANT. | VALOR UNIT | TOTAL
COMPOSIÇÃO | 89784 | SINAPI | TÊ PVC SANITARIO 50MM-50MM | INHI - INSTALAÇÕES HIDROS SANITÁRIAS |  | UN | 1 | 22.81 | 22.81
COMPOSIÇÃO AUXILIAR | 88248 | SINAPI | AUXILIAR DE ENCANADOR OU BOMBEIRO HIDRÁULICO COM ENCARGOS COMPLEMENTARES | SEDI - SERVIÇOS DIVERSOS |  | H | 0.1839 | 16.36 | 3
COMPOSIÇÃO AUXILIAR | 88267 | SINAPI | ENCANADOR OU BOMBEIRO HIDRÁULICO COM ENCARGOS COMPLEMENTARES | SEDI - SERVIÇOS DIVERSOS |  | H | 0.1839 | 23.98 | 4.4
INSUMO | 00000296 | SINAPI | ANEL BORRACHA PARA TUBO ESGOTO PREDIAL, DN 50 MM (NBR 5688) | MATERIAL |  | UN | 3 | 1.98 | 5.94
INSUMO | 00007097 | SINAPI | TE SANITARIO, PVC, DN 50 X 50 MM, SERIE NORMAL, PARA ESGOTO PREDIAL | MATERIAL |  | UN | 1 | 7.94 | 7.94
INSUMO | 00020078 | SINAPI | PASTA LUBRIFICANTE PARA TUBOS E CONEXOES COM JUNTA ELASTICA, EMBALAGEM DE *400* GR (USO EM PVC, ACO, POLIETILENO E OUTROS) | MATERIAL |  | UN | 0.075 | 20.48 | 1.53
|  |  |  | MO SEM LS => | 3.0853 | LS => | 2.61 | MO COM LS => | 5.7
|  |  |  | VALOR DO BDI => | 6.02 |  | VALOR COM BDI => |  | 28.83
[6 empty] | QUANT. => | 17 | PREÇO TOTAL => | 490.11
14.28 | CÓDIGO | BANCO | DESCRIÇÃO | TIPO |  | UND | QUANT. | VALOR UNIT | TOTAL
COMPOSIÇÃO | 89687 | SINAPI | TÊ PVC SANITARIO 75MM-75MM | INHI - INSTALAÇÕES HIDROS SANITÁRIAS |  | UN | 1 | 51.39 | 51.39
COMPOSIÇÃO AUXILIAR | 88248 | SINAPI | AUXILIAR DE ENCANADOR OU BOMBEIRO HIDRÁULICO COM ENCARGOS COMPLEMENTARES | SEDI - SERVIÇOS DIVERSOS |  | H | 0.2316 | 16.36 | 3.78
COMPOSIÇÃO AUXILIAR | 88267 | SINAPI | ENCANADOR OU BOMBEIRO HIDRÁULICO COM ENCARGOS COMPLEMENTARES | SEDI - SERVIÇOS DIVERSOS |  | H | 0.2316 | 23.98 | 5.55
INSUMO | 00000298 | SINAPI | ANEL BORRACHA, DN 75 MM, PARA TUBO SERIE REFORCADA ESGOTO PREDIAL | MATERIAL |  | UN | 3 | 3.15 | 9.45
INSUMO | 00020078 | SINAPI | PASTA LUBRIFICANTE PARA TUBOS E CONEXOES COM JUNTA ELASTICA, EMBALAGEM DE *400* GR (USO EM PVC, ACO, POLIETILENO E OUTROS) | MATERIAL |  | UN | 0.1125 | 20.48 | 2.3
INSUMO | 00020177 | SINAPI | TE, PVC, SERIE R, 75 X 75 MM, PARA ESGOTO PREDIAL | MATERIAL |  | UN | 1 | 30.31 | 30.31
|  |  |  | MO SEM LS => | 3.8809 | LS => | 3.29 | MO COM LS => | 7.17
|  |  |  | VALOR DO BDI => | 13.56 |  | VALOR COM BDI => |  | 64.95
[6 empty] | QUANT. => | 3 | PREÇO TOTAL => | 194.85
14.29 | CÓDIGO | BANCO | DESCRIÇÃO | TIPO |  | UND | QUANT. | VALOR UNIT | TOTAL
COMPOSIÇÃO | 1586 | ORSE | TÊ PVC SANITÁRIO 75MM-50MM | TUBOS E CONEXÕES DE PVC RÍGIDO SOLDÁVEL PARA ESGOTO |  | UN | 1 | 30.83 | 30.83
COMPOSIÇÃO AUXILIAR | 10549 | ORSE | ENCARGOS COMPLEMENTARES - SERVENTE | PROVISÓRIOS |  | H | 0.37 | 3.71 | 1.37
COMPOSIÇÃO AUXILIAR | 10554 | ORSE | ENCARGOS COMPLEMENTARES - ENCANADOR | PROVISÓRIOS |  | H | 0.37 | 3.62 | 1.33
INSUMO | 138 | ORSE | ADESIVO PVC EM FRASCO DE 850 GRAMAS KG | MATERIAL |  | TUBO | 0.051 | 72.41 | 3.69
INSUMO | 2036 | ORSE | SOLUCAO LIMPADORA PVC L | MATERIAL |  | L | 0.078 | 69.74 | 5.43
INSUMO | 2142 | ORSE | TE PVC SANITARIO D= 75 X 50MM UN | MATERIAL |  | UN | 1 | 7.95 | 7.95
INSUMO | 00002696 | SINAPI | ENCANADOR OU BOMBEIRO HIDRAULICO (HORISTA) | MÃO DE OBRA |  | H | 0.37 | 18.97 | 7.01
INSUMO | 00006111 | SINAPI | SERVENTE DE OBRAS | MÃO DE OBRA |  | H | 0.37 | 10.96 | 4.05
|  |  |  | MO SEM LS => | 5.9865 | LS => | 5.07 | MO COM LS => | 11.06
|  |  |  | VALOR DO BDI => | 8.13 |  | VALOR COM BDI => |  | 38.96
[6 empty] | QUANT. => | 2 | PREÇO TOTAL => | 77.92
14.30 | CÓDIGO | BANCO | DESCRIÇÃO | TIPO |  | UND | QUANT. | VALOR UNIT | TOTAL
COMPOSIÇÃO | 89693 | SINAPI | TÊ PVC SANITÁRIO 100MM-100MM | INHI - INSTALAÇÕES HIDROS SANITÁRIAS |  | UN | 1 | 76.76 | 76.76
COMPOSIÇÃO AUXILIAR | 88248 | SINAPI | AUXILIAR DE ENCANADOR OU BOMBEIRO HIDRÁULICO COM ENCARGOS COMPLEMENTARES | SEDI - SERVIÇOS DIVERSOS |  | H | 0.3638 | 16.36 | 5.95
COMPOSIÇÃO AUXILIAR | 88267 | SINAPI | ENCANADOR OU BOMBEIRO HIDRÁULICO COM ENCARGOS COMPLEMENTARES | SEDI - SERVIÇOS DIVERSOS |  | H | 0.3638 | 23.98 | 8.72
INSUMO | 00000299 | SINAPI | ANEL BORRACHA, DN 100 MM, PARA TUBO SERIE REFORCADA ESGOTO PREDIAL | MATERIAL |  | UN | 3 | 4.1 | 12.3
INSUMO | 00020078 | SINAPI | PASTA LUBRIFICANTE PARA TUBOS E CONEXOES COM JUNTA ELASTICA, EMBALAGEM DE *400* GR (USO EM PVC, ACO, POLIETILENO E OUTROS) | MATERIAL |  | UN | 0.1725 | 20.48 | 3.53
INSUMO | 00020179 | SINAPI | TE, PVC, SERIE R, 100 X 100 MM, PARA ESGOTO PREDIAL | MATERIAL |  | UN | 1 | 46.26 | 46.26
|  |  |  | MO SEM LS => | 6.1001 | LS => | 5.17 | MO COM LS => | 11.27
|  |  |  | VALOR DO BDI => | 20.26 |  | VALOR COM BDI => |  | 97.02
[6 empty] | QUANT. => | 1 | PREÇO TOTAL => | 97.02
14.31 | CÓDIGO | BANCO | DESCRIÇÃO | TIPO |  | UND | QUANT. | VALOR UNIT | TOTAL
COMPOSIÇÃO | 104328 | SINAPI | CAIXA SIFONADA 150X150X50MM | INHI - INSTALAÇÕES HIDROS SANITÁRIAS |  | UN | 1 | 59.49 | 59.49
COMPOSIÇÃO AUXILIAR | 88248 | SINAPI | AUXILIAR DE ENCANADOR OU BOMBEIRO HIDRÁULICO COM ENCARGOS COMPLEMENTARES | SEDI - SERVIÇOS DIVERSOS |  | H | 0.4231 | 16.36 | 6.92
COMPOSIÇÃO AUXILIAR | 88267 | SINAPI | ENCANADOR OU BOMBEIRO HIDRÁULICO COM ENCARGOS COMPLEMENTARES | SEDI - SERVIÇOS DIVERSOS |  | H | 0.4231 | 23.98 | 10.14
INSUMO | 00000122 | SINAPI | ADESIVO PLASTICO PARA PVC, FRASCO COM *850* GR | MATERIAL |  | UN | 0.0292 | 49.62 | 1.44
INSUMO | 00011712 | SINAPI | CAIXA SIFONADA, PVC, 150 X 150 X 50 MM, COM GRELHA QUADRADA, BRANCA (NBR 5688) | MATERIAL |  | UN | 1 | 38.5 | 38.5
INSUMO | 00020083 | SINAPI | SOLUCAO PREPARADORA / LIMPADORA PARA PVC, FRASCO COM 1000 CM3 | MATERIAL |  | UN | 0.044 | 56.22 | 2.47
INSUMO | 00038383 | SINAPI | LIXA D'AGUA EM FOLHA, GRAO 100 | MATERIAL |  | UN | 0.0154 | 1.62 | 0.02
|  |  |  | MO SEM LS => | 7.1015 | LS => | 6.02 | MO COM LS => | 13.12
|  |  |  | VALOR DO BDI => | 15.7 |  | VALOR COM BDI => |  | 75.19
[6 empty] | QUANT. => | 21 | PREÇO TOTAL => | 1578.99
14.32 | CÓDIGO | BANCO | DESCRIÇÃO | TIPO |  | UND | QUANT. | VALOR UNIT | TOTAL
COMPOSIÇÃO | 89708 | SINAPI | CAIXA SIFONADA 150X185X75MM | INHI - INSTALAÇÕES HIDROS SANITÁRIAS |  | UN | 1 | 87.39 | 87.39
COMPOSIÇÃO AUXILIAR | 88248 | SINAPI | AUXILIAR DE ENCANADOR OU BOMBEIRO HIDRÁULICO COM ENCARGOS COMPLEMENTARES | SEDI - SERVIÇOS DIVERSOS |  | H | 0.4777 | 16.36 | 7.81
COMPOSIÇÃO AUXILIAR | 88267 | SINAPI | ENCANADOR OU BOMBEIRO HIDRÁULICO COM ENCARGOS COMPLEMENTARES | SEDI - SERVIÇOS DIVERSOS |  | H | 0.4777 | 23.98 | 11.45
INSUMO | 00000122 | SINAPI | ADESIVO PLASTICO PARA PVC, FRASCO COM *850* GR | MATERIAL |  | UN | 0.0668 | 49.62 | 3.31
INSUMO | 00011714 | SINAPI | CAIXA SIFONADA, PVC, 150 X *185* X 75 MM, COM GRELHA QUADRADA, BRANCA | MATERIAL |  | UN | 1 | 58.96 | 58.96
INSUMO | 00020083 | SINAPI | SOLUCAO PREPARADORA / LIMPADORA PARA PVC, FRASCO COM 1000 CM3 | MATERIAL |  | UN | 0.104 | 56.22 | 5.84
INSUMO | 00038383 | SINAPI | LIXA D'AGUA EM FOLHA, GRAO 100 | MATERIAL |  | UN | 0.0184 | 1.62 | 0.02
|  |  |  | MO SEM LS => | 8.0108 | LS => | 6.79 | MO COM LS => | 14.8
|  |  |  | VALOR DO BDI => | 23.07 |  | VALOR COM BDI => |  | 110.46
[6 empty] | QUANT. => | 2 | PREÇO TOTAL => | 220.92
14.33 | CÓDIGO | BANCO | DESCRIÇÃO | TIPO |  | UND | QUANT. | VALOR UNIT | TOTAL
COMPOSIÇÃO | 98102 | SINAPI | CAIXA DE GORDURA SIMPLES | INHI - INSTALAÇÕES HIDROS SANITÁRIAS |  | UN | 1 | 123.06 | 123.06
COMPOSIÇÃO AUXILIAR | 101618 | SINAPI | PREPARO DE FUNDO DE VALA COM LARGURA MENOR QUE 1,5 M, COM CAMADA DE AREIA, LANÇAMENTO MANUAL. AF_08/2020 | MOVT - MOVIMENTO DE TERRA |  | M³ | 0.0192 | 193.53 | 3.71
COMPOSIÇÃO AUXILIAR | 5678 | SINAPI | RETROESCAVADEIRA SOBRE RODAS COM CARREGADEIRA, TRAÇÃO 4X4, POTÊNCIA LÍQ. 88 HP, CAÇAMBA CARREG. CAP. MÍN. 1 M3, CAÇAMBA RETRO CAP. 0,26 M3, PESO OPERACIONAL MÍN. 6.674 KG, PROFUNDIDADE ESCAVAÇÃO MÁX. 4,37 M - CHP DIURNO. AF_06/2014 | CHOR - CUSTOS HORÁRIOS DE MÁQUINAS E EQUIPAMENTOS |  | CHP | 0.0155 | 137.24 | 2.12
COMPOSIÇÃO AUXILIAR | 5679 | SINAPI | RETROESCAVADEIRA SOBRE RODAS COM CARREGADEIRA, TRAÇÃO 4X4, POTÊNCIA LÍQ. 88 HP, CAÇAMBA CARREG. CAP. MÍN. 1 M3, CAÇAMBA RETRO CAP. 0,26 M3, PESO OPERACIONAL MÍN. 6.674 KG, PROFUNDIDADE ESCAVAÇÃO MÁX. 4,37 M - CHI DIURNO. AF_06/2014 | CHOR - CUSTOS HORÁRIOS DE MÁQUINAS E EQUIPAMENTOS |  | CHI | 0.0315 | 50.02 | 1.57
COMPOSIÇÃO AUXILIAR | 88309 | SINAPI | PEDREIRO COM ENCARGOS COMPLEMENTARES | SEDI - SERVIÇOS DIVERSOS |  | H | 0.0415 | 20.7 | 0.85
COMPOSIÇÃO AUXILIAR | 88316 | SINAPI | SERVENTE COM ENCARGOS COMPLEMENTARES | SEDI - SERVIÇOS DIVERSOS |  | H | 0.0326 | 16.37 | 0.53
INSUMO | 00011881 | SINAPI | CAIXA DE GORDURA CILINDRICA EM CONCRETO SIMPLES, PRE-MOLDADA, COM DIAMETRO DE 40 CM E ALTURA DE 45 CM, COM TAMPA | MATERIAL |  | UN | 1 | 114.28 | 114.28
|  |  |  | MO SEM LS => | 1.6076 | LS => | 1.36 | MO COM LS => | 2.97
|  |  |  | VALOR DO BDI => | 32.48 |  | VALOR COM BDI => |  | 155.54
[6 empty] | QUANT. => | 7 | PREÇO TOTAL => | 1088.78
14.34 | CÓDIGO | BANCO | DESCRIÇÃO | TIPO |  | UND | QUANT. | VALOR UNIT | TOTAL
COMPOSIÇÃO | C0609 | SEINFRA | CAIXA DE INSPEÇÃO 60X60CM | POÇOS E CAIXAS |  | UN | 1 | 545.01 | 545.01
INSUMO | I0040 | SEINFRA | AJUDANTE DE ARMADOR/FERREIRO | 0 |  | H | 0.225 | 19.43 | 4.37
INSUMO | I0041 | SEINFRA | AJUDANTE DE CARPINTEIRO | 0 |  | H | 1.185 | 19.43 | 23.02
INSUMO | I0103 | SEINFRA | ARAME RECOZIDO N.18 BWG | 0 |  | KG | 0.044 | 19.29 | 0.84
INSUMO | I0109 | SEINFRA | AREIA MEDIA | 0 |  | M³ | 0.161 | 142.19 | 22.89
INSUMO | I0121 | SEINFRA | ARMADOR/FERREIRO | 0 |  | H | 0.225 | 25.21 | 5.67
INSUMO | I0169 | SEINFRA | AÇO CA-60 | 0 |  | KG | 2.582 | 8.89 | 22.95
INSUMO | I0280 | SEINFRA | BRITA | 0 |  | M³ | 0.077 | 120.28 | 9.26
INSUMO | I0441 | SEINFRA | CAL HIDRATADA | 0 |  | KG | 7.644 | 1.72 | 13.14
INSUMO | I0498 | SEINFRA | CARPINTEIRO | 0 |  | H | 1.185 | 28.12 | 33.32
INSUMO | I0529 | SEINFRA | CHAPA COMPENSADO RESINADO 12MM (1.10 X 2.20M) | 0 |  | M² | 0.2 | 36.36 | 7.27
INSUMO | I0805 | SEINFRA | CIMENTO PORTLAND | 0 |  | KG | 41.909 | 0.76 | 31.85
INSUMO | I1916 | SEINFRA | TABUA DE 1" DE 3A. - L = 30CM | 0 |  | M | 0.059 | 13.71 | 0.8
INSUMO | I2082 | SEINFRA | TIJOLO MACIÇO COMUM | 0 |  | UN | 141.12 | 0.58 | 81.84
INSUMO | I2391 | SEINFRA | PEDREIRO | 0 |  | H | 4.139 | 28.12 | 116.38
INSUMO | I2543 | SEINFRA | SERVENTE | 0 |  | H | 8.194 | 20.92 | 171.41
|  |  |  | MO SEM LS => | 0 | LS => | 0 | MO COM LS => | 0
|  |  |  | VALOR DO BDI => | 143.88 |  | VALOR COM BDI => |  | 688.89
[6 empty] | QUANT. => | 17 | PREÇO TOTAL => | 11711.13
14.35 | CÓDIGO | BANCO | DESCRIÇÃO | TIPO |  | UND | QUANT. | VALOR UNIT | TOTAL
COMPOSIÇÃO | 89709 | SINAPI | RALO SIFONADO, PVC 100X100X40MM | INHI - INSTALAÇÕES HIDROS SANITÁRIAS |  | UN | 1 | 17.69 | 17.69
COMPOSIÇÃO AUXILIAR | 88248 | SINAPI | AUXILIAR DE ENCANADOR OU BOMBEIRO HIDRÁULICO COM ENCARGOS COMPLEMENTARES | SEDI - SERVIÇOS DIVERSOS |  | H | 0.1652 | 16.36 | 2.7
COMPOSIÇÃO AUXILIAR | 88267 | SINAPI | ENCANADOR OU BOMBEIRO HIDRÁULICO COM ENCARGOS COMPLEMENTARES | SEDI - SERVIÇOS DIVERSOS |  | H | 0.1652 | 23.98 | 3.96
INSUMO | 00000122 | SINAPI | ADESIVO PLASTICO PARA PVC, FRASCO COM *850* GR | MATERIAL |  | UN | 0.0049 | 49.62 | 0.24
INSUMO | 00011741 | SINAPI | RALO SIFONADO CILINDRICO, PVC, 100 X 40 MM, COM GRELHA REDONDA BRANCA | MATERIAL |  | UN | 1 | 10.32 | 10.32
INSUMO | 00020083 | SINAPI | SOLUCAO PREPARADORA / LIMPADORA PARA PVC, FRASCO COM 1000 CM3 | MATERIAL |  | UN | 0.0075 | 56.22 | 0.42
INSUMO | 00038383 | SINAPI | LIXA D'AGUA EM FOLHA, GRAO 100 | MATERIAL |  | UN | 0.036 | 1.62 | 0.05
|  |  |  | MO SEM LS => | 2.7713 | LS => | 2.35 | MO COM LS => | 5.12
|  |  |  | VALOR DO BDI => | 4.67 |  | VALOR COM BDI => |  | 22.36
[6 empty] | QUANT. => | 19 | PREÇO TOTAL => | 424.84
14.36 | CÓDIGO | BANCO | DESCRIÇÃO | TIPO |  | UND | QUANT. | VALOR UNIT | TOTAL
COMPOSIÇÃO | 89710 | SINAPI | RALO SECO PVC 100MM | INHI - INSTALAÇÕES HIDROS SANITÁRIAS |  | UN | 1 | 15.47 | 15.47
COMPOSIÇÃO AUXILIAR | 88248 | SINAPI | AUXILIAR DE ENCANADOR OU BOMBEIRO HIDRÁULICO COM ENCARGOS COMPLEMENTARES | SEDI - SERVIÇOS DIVERSOS |  | H | 0.1652 | 16.36 | 2.7
COMPOSIÇÃO AUXILIAR | 88267 | SINAPI | ENCANADOR OU BOMBEIRO HIDRÁULICO COM ENCARGOS COMPLEMENTARES | SEDI - SERVIÇOS DIVERSOS |  | H | 0.1652 | 23.98 | 3.96
INSUMO | 00000122 | SINAPI | ADESIVO PLASTICO PARA PVC, FRASCO COM *850* GR | MATERIAL |  | UN | 0.0049 | 49.62 | 0.24
INSUMO | 00011739 | SINAPI | RALO SECO CONICO, PVC, 100 X 40 MM, COM GRELHA REDONDA BRANCA | MATERIAL |  | UN | 1 | 8.1 | 8.1
INSUMO | 00020083 | SINAPI | SOLUCAO PREPARADORA / LIMPADORA PARA PVC, FRASCO COM 1000 CM3 | MATERIAL |  | UN | 0.0075 | 56.22 | 0.42
INSUMO | 00038383 | SINAPI | LIXA D'AGUA EM FOLHA, GRAO 100 | MATERIAL |  | UN | 0.036 | 1.62 | 0.05
|  |  |  | MO SEM LS => | 2.7713 | LS => | 2.35 | MO COM LS => | 5.12
|  |  |  | VALOR DO BDI => | 4.08 |  | VALOR COM BDI => |  | 19.55
[6 empty] | QUANT. => | 3 | PREÇO TOTAL => | 58.65
14.37 | CÓDIGO | BANCO | DESCRIÇÃO | TIPO |  | UND | QUANT. | VALOR UNIT | TOTAL
COMPOSIÇÃO | 12897 | ORSE | RALO LINEAR 50CM | CAIXAS DE INSPEÇÃO |  | UN | 1 | 87.29 | 87.29
COMPOSIÇÃO AUXILIAR | 10549 | ORSE | ENCARGOS COMPLEMENTARES - SERVENTE | PROVISÓRIOS |  | H | 0.5 | 3.71 | 1.85
COMPOSIÇÃO AUXILIAR | 10554 | ORSE | ENCARGOS COMPLEMENTARES - ENCANADOR | PROVISÓRIOS |  | H | 0.5 | 3.62 | 1.81
INSUMO | 13637 | ORSE | RALO SECO LINEAR PVC SANITÁRIO D=90 COM GRELHA ALUMINIO UN | MATERIAL |  | UN | 1 | 68.67 | 68.67
INSUMO | 00002696 | SINAPI | ENCANADOR OU BOMBEIRO HIDRAULICO (HORISTA) | MÃO DE OBRA |  | H | 0.5 | 18.97 | 9.48
INSUMO | 00006111 | SINAPI | SERVENTE DE OBRAS | MÃO DE OBRA |  | H | 0.5 | 10.96 | 5.48
|  |  |  | MO SEM LS => | 8.0974 | LS => | 6.86 | MO COM LS => | 14.96
|  |  |  | VALOR DO BDI => | 23.04 |  | VALOR COM BDI => |  | 110.33
[6 empty] | QUANT. => | 6 | PREÇO TOTAL => | 661.98
14.38 | CÓDIGO | BANCO | DESCRIÇÃO | TIPO |  | UND | QUANT. | VALOR UNIT | TOTAL
COMPOSIÇÃO | C4822 | SEINFRA | TERMINAL DE VENTILAÇÃO 50MM | TUBOS E CONEXÕES DE PVC |  | UN | 1 | 19.52 | 19.52
INSUMO | I0026 | SEINFRA | ADESIVO PARA TUBO DE PVC RIGIDO | 0 |  | KG | 0.031 | 65.18 | 2.02
INSUMO | I0043 | SEINFRA | AJUDANTE DE ENCANADOR | 0 |  | H | 0.09 | 21.52 | 1.93
INSUMO | I1888 | SEINFRA | SOLUÇÃO LIMPADORA PARA PVC RIGIDO | 0 |  | L | 0.048 | 62.76 | 3.01
INSUMO | I2320 | SEINFRA | ENCANADOR | 0 |  | H | 0.09 | 27.44 | 2.46
INSUMO | I9096 | SEINFRA | TERMINAL DE VENTILACAO, 50 MM, SERIE NORMAL, ESGOTO PREDIAL | 0 |  | UN | 1 | 10.1 | 10.1
|  |  |  | MO SEM LS => | 0 | LS => | 0 | MO COM LS => | 0
|  |  |  | VALOR DO BDI => | 5.15 |  | VALOR COM BDI => |  | 24.67
[6 empty] | QUANT. => | 17 | PREÇO TOTAL => | 419.39
14.39 | CÓDIGO | BANCO | DESCRIÇÃO | TIPO |  | UND | QUANT. | VALOR UNIT | TOTAL
COMPOSIÇÃO | C4823 | SEINFRA | TERMINAL DE VENTILAÇÃO 75MM | TUBOS E CONEXÕES DE PVC |  | UN | 1 | 29.28 | 29.28
INSUMO | I0026 | SEINFRA | ADESIVO PARA TUBO DE PVC RIGIDO | 0 |  | KG | 0.034 | 65.18 | 2.21
INSUMO | I0043 | SEINFRA | AJUDANTE DE ENCANADOR | 0 |  | H | 0.09 | 21.52 | 1.93
INSUMO | I1888 | SEINFRA | SOLUÇÃO LIMPADORA PARA PVC RIGIDO | 0 |  | L | 0.052 | 62.76 | 3.26
INSUMO | I2320 | SEINFRA | ENCANADOR | 0 |  | H | 0.09 | 27.44 | 2.46
INSUMO | I9051 | SEINFRA | TERMINAL DE VENTILACAO, 75 MM, SERIE NORMAL, ESGOTO PREDIAL | 0 |  | UN | 1 | 19.42 | 19.42
|  |  |  | MO SEM LS => | 0 | LS => | 0 | MO COM LS => | 0
|  |  |  | VALOR DO BDI => | 7.72 |  | VALOR COM BDI => |  | 37
[6 empty] | QUANT. => | 20 | PREÇO TOTAL => | 740
14.40 | CÓDIGO | BANCO | DESCRIÇÃO | TIPO |  | UND | QUANT. | VALOR UNIT | TOTAL
COMPOSIÇÃO | 98100 | SINAPI | SUMIDOURO Ø 3,80M | INHI - INSTALAÇÕES HIDROS SANITÁRIAS |  | UN | 1 | 4952 | 4952
COMPOSIÇÃO AUXILIAR | 100475 | SINAPI | ARGAMASSA TRAÇO 1:3 (EM VOLUME DE CIMENTO E AREIA MÉDIA ÚMIDA) COM ADIÇÃO DE IMPERMEABILIZANTE, PREPARO MECÂNICO COM BETONEIRA 400 L. AF_08/2019 | SEDI - SERVIÇOS DIVERSOS |  | M³ | 0.488 | 679.13 | 331.41
COMPOSIÇÃO AUXILIAR | 101625 | SINAPI | PREPARO DE FUNDO DE VALA COM LARGURA MAIOR OU IGUAL A 1,5 M E MENOR QUE 2,5 M, COM CAMADA DE AREIA, LANÇAMENTO MECANIZADO. AF_08/2020 | MOVT - MOVIMENTO DE TERRA |  | M³ | 0.703 | 144.34 | 101.47
COMPOSIÇÃO AUXILIAR | 5678 | SINAPI | RETROESCAVADEIRA SOBRE RODAS COM CARREGADEIRA, TRAÇÃO 4X4, POTÊNCIA LÍQ. 88 HP, CAÇAMBA CARREG. CAP. MÍN. 1 M3, CAÇAMBA RETRO CAP. 0,26 M3, PESO OPERACIONAL MÍN. 6.674 KG, PROFUNDIDADE ESCAVAÇÃO MÁX. 4,37 M - CHP DIURNO. AF_06/2014 | CHOR - CUSTOS HORÁRIOS DE MÁQUINAS E EQUIPAMENTOS |  | CHP | 0.5013 | 137.24 | 68.79
COMPOSIÇÃO AUXILIAR | 5679 | SINAPI | RETROESCAVADEIRA SOBRE RODAS COM CARREGADEIRA, TRAÇÃO 4X4, POTÊNCIA LÍQ. 88 HP, CAÇAMBA CARREG. CAP. MÍN. 1 M3, CAÇAMBA RETRO CAP. 0,26 M3, PESO OPERACIONAL MÍN. 6.674 KG, PROFUNDIDADE ESCAVAÇÃO MÁX. 4,37 M - CHI DIURNO. AF_06/2014 | CHOR - CUSTOS HORÁRIOS DE MÁQUINAS E EQUIPAMENTOS |  | CHI | 1.0216 | 50.02 | 51.1
COMPOSIÇÃO AUXILIAR | 88309 | SINAPI | PEDREIRO COM ENCARGOS COMPLEMENTARES | SEDI - SERVIÇOS DIVERSOS |  | H | 33.4252 | 20.7 | 691.9
COMPOSIÇÃO AUXILIAR | 88316 | SINAPI | SERVENTE COM ENCARGOS COMPLEMENTARES | SEDI - SERVIÇOS DIVERSOS |  | H | 26.2627 | 16.37 | 429.92
COMPOSIÇÃO AUXILIAR | 89993 | SINAPI | GRAUTEAMENTO VERTICAL EM ALVENARIA ESTRUTURAL. AF_09/2021 | FUES - FUNDAÇÕES E ESTRUTURAS |  | M³ | 0.2242 | 880.44 | 197.39
COMPOSIÇÃO AUXILIAR | 89995 | SINAPI | GRAUTEAMENTO DE CINTA SUPERIOR OU DE VERGA EM ALVENARIA ESTRUTURAL. AF_09/2021 | FUES - FUNDAÇÕES E ESTRUTURAS |  | M³ | 0.1661 | 852.54 | 141.6
COMPOSIÇÃO AUXILIAR | 89996 | SINAPI | ARMAÇÃO VERTICAL DE ALVENARIA ESTRUTURAL; DIÂMETRO DE 10,0 MM. AF_09/2021 | FUES - FUNDAÇÕES E ESTRUTURAS |  | KG | 7.404 | 12.37 | 91.58
COMPOSIÇÃO AUXILIAR | 89998 | SINAPI | ARMAÇÃO DE CINTA DE ALVENARIA ESTRUTURAL; DIÂMETRO DE 10,0 MM. AF_09/2021 | FUES - FUNDAÇÕES E ESTRUTURAS |  | KG | 6.6636 | 11.97 | 79.76
COMPOSIÇÃO AUXILIAR | 97735 | SINAPI | PEÇA RETANGULAR PRÉ-MOLDADA, VOLUME DE CONCRETO DE 30 A 100 LITROS, TAXA DE AÇO APROXIMADA DE 30KG/M³. AF_01/2018 | FUES - FUNDAÇÕES E ESTRUTURAS |  | M³ | 0.532 | 2112.35 | 1123.77
INSUMO | 00000660 | SINAPI | CANALETA DE CONCRETO 19 X 19 X 19 CM (CLASSE C - NBR 6136) | MATERIAL |  | UN | 56.7 | 2.88 | 163.29
INSUMO | 00004720 | SINAPI | PEDRA BRITADA N. 0, OU PEDRISCO (4,8 A 9,5 MM) POSTO PEDREIRA/FORNECEDOR, SEM FRETE | MATERIAL |  | M³ | 1.7952 | 95.32 | 171.11
INSUMO | 00025067 | SINAPI | BLOCO DE CONCRETO ESTRUTURAL 19 X 19 X 39 CM, FBK 4,5 MPA (NBR 6136) | MATERIAL |  | UN | 282.0934 | 4.64 | 1308.91
|  |  |  | MO SEM LS => | 763.4804 | LS => | 647.05 | MO COM LS => | 1410.53
|  |  |  | VALOR DO BDI => | 1307.32 |  | VALOR COM BDI => |  | 6259.32
[6 empty] | QUANT. => | 1 | PREÇO TOTAL => | 6259.32
14.41 | CÓDIGO | BANCO | DESCRIÇÃO | TIPO |  | UND | QUANT. | VALOR UNIT | TOTAL
COMPOSIÇÃO | 1714 | ORSE | FOSSA SÉPTICA 2,30 X 4,15 M | FOSSAS SÉPTICAS |  | UN | 1 | 2000.47 | 2000.47
COMPOSIÇÃO AUXILIAR | 68 | ORSE | REATERRO MANUAL DE VALAS COM ESPALHAMENTO E COMPACTAÇÃO UTILIZANDO COMPACTADOR PLACA VIBRATÓRIA, SEM CONTROLE DO GRAU DE COMPACTAÇÃO | ATERROS / REATERROS / COMPACTAÇÕES |  | M³ | 4.134 | 14.46 | 59.77
COMPOSIÇÃO AUXILIAR | 2497 | ORSE | ESCAVAÇÃO MANUAL DE VALA OU CAVA EM MATERIAL DE 1ª CATEGORIA, PROFUNDIDADE ATÉ 1,50M | ESCAVAÇÃO MANUAL EM ÁREA URBANA |  | M³ | 9.424 | 44.01 | 414.75
INSUMO | 1029 | ORSE | FOSSA SÉPTICA OMS P/ 100 PESSOAS (V=5290L) UN | MATERIAL |  | UN | 1 | 1525.95 | 1525.95
|  |  |  | MO SEM LS => | 186.111 | LS => | 157.73 | MO COM LS => | 343.84
|  |  |  | VALOR DO BDI => | 528.12 |  | VALOR COM BDI => |  | 2528.59
[6 empty] | QUANT. => | 1 | PREÇO TOTAL => | 2528.59
15 |  |  | LOUÇAS, ACESSÓRIOS E METAIS | [5 empty] | 105510.49
15.1 | CÓDIGO | BANCO | DESCRIÇÃO | TIPO |  | UND | QUANT. | VALOR UNIT | TOTAL
COMPOSIÇÃO | 95470 | SINAPI | BACIA SANITÁRIA CONVENCIONAL, DECA OU EQUIVALENTE COM ACESSÓRIOS | INHI - INSTALAÇÕES HIDROS SANITÁRIAS |  | UN | 1 | 286.75 | 286.75
COMPOSIÇÃO AUXILIAR | 95469 | SINAPI | VASO SANITARIO SIFONADO CONVENCIONAL COM LOUÇA BRANCA - FORNECIMENTO E INSTALAÇÃO. AF_01/2020 | INHI - INSTALAÇÕES HIDROS SANITÁRIAS |  | UN | 1 | 278.3 | 278.3
INSUMO | 00006142 | SINAPI | CONJUNTO DE LIGACAO PARA BACIA SANITARIA AJUSTAVEL, EM PLASTICO BRANCO, COM TUBO, CANOPLA E ESPUDE | MATERIAL |  | UN | 1 | 8.45 | 8.45
|  |  |  | MO SEM LS => | 7.3072 | LS => | 6.19 | MO COM LS => | 13.5
|  |  |  | VALOR DO BDI => | 75.7 |  | VALOR COM BDI => |  | 362.45
[6 empty] | QUANT. => | 6 | PREÇO TOTAL => | 2174.7
15.2 | CÓDIGO | BANCO | DESCRIÇÃO | TIPO |  | UND | QUANT. | VALOR UNIT | TOTAL
COMPOSIÇÃO | 100848 | SINAPI | BACIA CONVENCIONAL INFANTIL, PARA VÁLVULA DE DESCARGA, EM LOUCA BRANCA, ASSENTO PLÁSTICO, ANEL DE VEDAÇÃO, DECA OU EQUIVALENTE | INHI - INSTALAÇÕES HIDROS SANITÁRIAS |  | UN | 1 | 514.76 | 514.76
COMPOSIÇÃO AUXILIAR | 88267 | SINAPI | ENCANADOR OU BOMBEIRO HIDRÁULICO COM ENCARGOS COMPLEMENTARES | SEDI - SERVIÇOS DIVERSOS |  | H | 0.4968 | 23.98 | 11.91
COMPOSIÇÃO AUXILIAR | 88316 | SINAPI | SERVENTE COM ENCARGOS COMPLEMENTARES | SEDI - SERVIÇOS DIVERSOS |  | H | 0.3495 | 16.37 | 5.72
INSUMO | 00004384 | SINAPI | PARAFUSO NIQUELADO COM ACABAMENTO CROMADO PARA FIXAR PECA SANITARIA, INCLUI PORCA CEGA, ARRUELA E BUCHA DE NYLON TAMANHO S-10 | MATERIAL |  | UN | 2 | 23.89 | 47.78
INSUMO | 00006138 | SINAPI | ANEL DE VEDACAO, PVC FLEXIVEL, 100 MM, PARA SAIDA DE BACIA / VASO SANITARIO | MATERIAL |  | UN | 1 | 9.9 | 9.9
INSUMO | 00011786 | SINAPI | BACIA SANITARIA (VASO) INFANTIL, SIFONADO, DE LOUCA BRANCA, (SEM ASSENTO) | MATERIAL |  | UN | 1 | 430.96 | 430.96
INSUMO | 00037329 | SINAPI | REJUNTE EPOXI, QUALQUER COR | MATERIAL |  | KG | 0.0881 | 96.46 | 8.49
|  |  |  | MO SEM LS => | 7.3072 | LS => | 6.19 | MO COM LS => | 13.5
|  |  |  | VALOR DO BDI => | 135.89 |  | VALOR COM BDI => |  | 650.65
[6 empty] | QUANT. => | 18 | PREÇO TOTAL => | 11711.7
15.3 | CÓDIGO | BANCO | DESCRIÇÃO | TIPO |  | UND | QUANT. | VALOR UNIT | TOTAL
COMPOSIÇÃO | 99857 | SINAPI | BARRA METÁLICA COM PINTURA CINZA PARA PROTEÇÃO DOS ESPELHOS E CHUVEIRO INFANTIL DN 1 1/4" | ESQV - ESQUADRIAS/FERRAGENS/VIDROS |  | M | 1 | 79.94 | 79.94
COMPOSIÇÃO AUXILIAR | 88251 | SINAPI | AUXILIAR DE SERRALHEIRO COM ENCARGOS COMPLEMENTARES | SEDI - SERVIÇOS DIVERSOS |  | H | 1.093 | 16.96 | 18.53
COMPOSIÇÃO AUXILIAR | 88315 | SINAPI | SERRALHEIRO COM ENCARGOS COMPLEMENTARES | SEDI - SERVIÇOS DIVERSOS |  | H | 1.33 | 22.07 | 29.35
INSUMO | 00005104 | SINAPI | REBITE DE ALUMINIO VAZADO DE REPUXO, 3,2 X 8 MM (1KG = 1025 UNIDADES) | MATERIAL |  | KG | 0.002 | 66.57 | 0.13
INSUMO | 00007568 | SINAPI | BUCHA DE NYLON SEM ABA S10, COM PARAFUSO DE 6,10 X 65 MM EM ACO ZINCADO COM ROSCA SOBERBA, CABECA CHATA E FENDA PHILLIPS | MATERIAL |  | UN | 2.182 | 0.61 | 1.33
INSUMO | 00011033 | SINAPI | SUPORTE PARA CALHA DE 150 MM EM FERRO GALVANIZADO | MATERIAL |  | UN | 1.091 | 10.21 | 11.13
INSUMO | 00034360 | SINAPI | PERFIL DE ALUMINIO ANODIZADO | MATERIAL |  | KG | 0.477 | 40.83 | 19.47
|  |  |  | MO SEM LS => | 18.9175 | LS => | 16.03 | MO COM LS => | 34.95
|  |  |  | VALOR DO BDI => | 21.1 |  | VALOR COM BDI => |  | 101.04
[6 empty] | QUANT. => | 19.4 | PREÇO TOTAL => | 1960.17
15.4 | CÓDIGO | BANCO | DESCRIÇÃO | TIPO |  | UND | QUANT. | VALOR UNIT | TOTAL
COMPOSIÇÃO | 99635 | SINAPI | VÁLVULA DE DESCARGA COM DUPLO ACIONAMENTO | INHI - INSTALAÇÕES HIDROS SANITÁRIAS |  | UN | 1 | 322.4 | 322.4
COMPOSIÇÃO AUXILIAR | 88248 | SINAPI | AUXILIAR DE ENCANADOR OU BOMBEIRO HIDRÁULICO COM ENCARGOS COMPLEMENTARES | SEDI - SERVIÇOS DIVERSOS |  | H | 0.9249 | 16.36 | 15.13
COMPOSIÇÃO AUXILIAR | 88267 | SINAPI | ENCANADOR OU BOMBEIRO HIDRÁULICO COM ENCARGOS COMPLEMENTARES | SEDI - SERVIÇOS DIVERSOS |  | H | 0.9249 | 23.98 | 22.17
INSUMO | 00003148 | SINAPI | FITA VEDA ROSCA EM ROLOS DE 18 MM X 50 M (L X C) | MATERIAL |  | UN | 0.0192 | 10.51 | 0.2
INSUMO | 00010228 | SINAPI | VALVULA DE DESCARGA METALICA, BASE 1 1/2 " E ACABAMENTO METALICO CROMADO | MATERIAL |  | UN | 1 | 284.9 | 284.9
|  |  |  | MO SEM LS => | 15.5237 | LS => | 13.16 | MO COM LS => | 28.68
|  |  |  | VALOR DO BDI => | 85.11 |  | VALOR COM BDI => |  | 407.51
[6 empty] | QUANT. => | 24 | PREÇO TOTAL => | 9780.24
15.5 | CÓDIGO | BANCO | DESCRIÇÃO | TIPO |  | UND | QUANT. | VALOR UNIT | TOTAL
COMPOSIÇÃO | 86901 | SINAPI | CUBA DE EMBUTIR OVAL EM LOUÇA BRANCA | INHI - INSTALAÇÕES HIDROS SANITÁRIAS |  | UN | 1 | 143.11 | 143.11
COMPOSIÇÃO AUXILIAR | 88274 | SINAPI | MARMORISTA/GRANITEIRO COM ENCARGOS COMPLEMENTARES | SEDI - SERVIÇOS DIVERSOS |  | H | 0.8458 | 20.6 | 17.42
COMPOSIÇÃO AUXILIAR | 88316 | SINAPI | SERVENTE COM ENCARGOS COMPLEMENTARES | SEDI - SERVIÇOS DIVERSOS |  | H | 0.2665 | 16.37 | 4.36
INSUMO | 00004823 | SINAPI | MASSA PLASTICA PARA MARMORE/GRANITO | MATERIAL |  | KG | 0.5271 | 56.61 | 29.83
INSUMO | 00020269 | SINAPI | LAVATORIO / CUBA DE EMBUTIR, OVAL, DE LOUCA BRANCA, SEM LADRAO, DIMENSOES *50 X 35* CM (L X C) | MATERIAL |  | UN | 1 | 91.5 | 91.5
|  |  |  | MO SEM LS => | 8.5954 | LS => | 7.28 | MO COM LS => | 15.88
|  |  |  | VALOR DO BDI => | 37.78 |  | VALOR COM BDI => |  | 180.89
[6 empty] | QUANT. => | 22 | PREÇO TOTAL => | 3979.58
15.6 | CÓDIGO | BANCO | DESCRIÇÃO | TIPO |  | UND | QUANT. | VALOR UNIT | TOTAL
COMPOSIÇÃO | 100852 | SINAPI | CUBA EM AÇO INOXIDÁVEL COMPLETA, DIMENSÕES 50X40X20CM | INHI - INSTALAÇÕES HIDROS SANITÁRIAS |  | UN | 1 | 200.94 | 200.94
COMPOSIÇÃO AUXILIAR | 88274 | SINAPI | MARMORISTA/GRANITEIRO COM ENCARGOS COMPLEMENTARES | SEDI - SERVIÇOS DIVERSOS |  | H | 0.4774 | 20.6 | 9.83
COMPOSIÇÃO AUXILIAR | 88316 | SINAPI | SERVENTE COM ENCARGOS COMPLEMENTARES | SEDI - SERVIÇOS DIVERSOS |  | H | 0.1504 | 16.37 | 2.46
INSUMO | 00001747 | SINAPI | CUBA ACO INOX (AISI 304) DE EMBUTIR COM VALVULA DE 3 1/2 ", DE *56 X 33 X 12* CM | MATERIAL |  | UN | 1 | 169.07 | 169.07
INSUMO | 00004823 | SINAPI | MASSA PLASTICA PARA MARMORE/GRANITO | MATERIAL |  | KG | 0.346 | 56.61 | 19.58
|  |  |  | MO SEM LS => | 4.8498 | LS => | 4.11 | MO COM LS => | 8.96
|  |  |  | VALOR DO BDI => | 53.04 |  | VALOR COM BDI => |  | 253.98
[6 empty] | QUANT. => | 7 | PREÇO TOTAL => | 1777.86
15.7 | CÓDIGO | BANCO | DESCRIÇÃO | TIPO |  | UND | QUANT. | VALOR UNIT | TOTAL
COMPOSIÇÃO | 86900 | SINAPI | CUBA DE EMBUTIR EM AÇO INOXIDÁVEL COMPLETA, DIMENSÕES 40X34X17CM | INHI - INSTALAÇÕES HIDROS SANITÁRIAS |  | UN | 1 | 182.9 | 182.9
COMPOSIÇÃO AUXILIAR | 88274 | SINAPI | MARMORISTA/GRANITEIRO COM ENCARGOS COMPLEMENTARES | SEDI - SERVIÇOS DIVERSOS |  | H | 0.4774 | 20.6 | 9.83
COMPOSIÇÃO AUXILIAR | 88316 | SINAPI | SERVENTE COM ENCARGOS COMPLEMENTARES | SEDI - SERVIÇOS DIVERSOS |  | H | 0.1504 | 16.37 | 2.46
INSUMO | 00001743 | SINAPI | CUBA ACO INOX (AISI 304) DE EMBUTIR COM VALVULA 3 1/2 ", DE *46 X 30 X 12* CM | MATERIAL |  | UN | 1 | 153.78 | 153.78
INSUMO | 00004823 | SINAPI | MASSA PLASTICA PARA MARMORE/GRANITO | MATERIAL |  | KG | 0.2974 | 56.61 | 16.83
|  |  |  | MO SEM LS => | 4.8498 | LS => | 4.11 | MO COM LS => | 8.96
|  |  |  | VALOR DO BDI => | 48.28 |  | VALOR COM BDI => |  | 231.18
[6 empty] | QUANT. => | 10 | PREÇO TOTAL => | 2311.8
15.8 | CÓDIGO | BANCO | DESCRIÇÃO | TIPO |  | UND | QUANT. | VALOR UNIT | TOTAL
COMPOSIÇÃO | 100852 | SINAPI | CUBA INDUSTRIAL EM AÇO INOXIDÁVEL COMPLETA, DIMENSÕES 60X50X40CM | INHI - INSTALAÇÕES HIDROS SANITÁRIAS |  | UN | 1 | 200.94 | 200.94
COMPOSIÇÃO AUXILIAR | 88274 | SINAPI | MARMORISTA/GRANITEIRO COM ENCARGOS COMPLEMENTARES | SEDI - SERVIÇOS DIVERSOS |  | H | 0.4774 | 20.6 | 9.83
COMPOSIÇÃO AUXILIAR | 88316 | SINAPI | SERVENTE COM ENCARGOS COMPLEMENTARES | SEDI - SERVIÇOS DIVERSOS |  | H | 0.1504 | 16.37 | 2.46
INSUMO | 00001747 | SINAPI | CUBA ACO INOX (AISI 304) DE EMBUTIR COM VALVULA DE 3 1/2 ", DE *56 X 33 X 12* CM | MATERIAL |  | UN | 1 | 169.07 | 169.07
INSUMO | 00004823 | SINAPI | MASSA PLASTICA PARA MARMORE/GRANITO | MATERIAL |  | KG | 0.346 | 56.61 | 19.58
|  |  |  | MO SEM LS => | 4.8498 | LS => | 4.11 | MO COM LS => | 8.96
|  |  |  | VALOR DO BDI => | 53.04 |  | VALOR COM BDI => |  | 253.98
[6 empty] | QUANT. => | 1 | PREÇO TOTAL => | 253.98
15.9 | CÓDIGO | BANCO | DESCRIÇÃO | TIPO |  | UND | QUANT. | VALOR UNIT | TOTAL
COMPOSIÇÃO | 0000108 | PRÓPRIO | BANHEIRA EMBUTIR EM PLÁSTICO TIPO PVC, 77X45X20CM, BURIGOTTO OU EQUIVALENTE | INHI - INSTALAÇÕES HIDROS SANITÁRIAS |  | UND | 1 | 159.99 | 159.99
INSUMO | 00000027 | PRÓPRIO | BANHEIRA EMBUTIR EM PLÁSTICO TIPO PVC, 77X45X20CM, BURIGOTTO OU EQUIVALENTE | EQUIPAMENTO |  | UN | 1 | 159.99 | 159.99
|  |  |  | MO SEM LS => | 0 | LS => | 0 | MO COM LS => | 0
|  |  |  | VALOR DO BDI => | 42.23 |  | VALOR COM BDI => |  | 202.22
[6 empty] | QUANT. => | 4 | PREÇO TOTAL => | 808.88
15.10 | CÓDIGO | BANCO | DESCRIÇÃO | TIPO |  | UND | QUANT. | VALOR UNIT | TOTAL
COMPOSIÇÃO | 86904 | SINAPI | LAVATÓRIO DE CANTO SUSPENSO COM MESA, DECA OU EQUIVALENTE, COM VÁLVULA, SIFÃO E ENGATE FLEXIVEL CROMADOS | INHI - INSTALAÇÕES HIDROS SANITÁRIAS |  | UN | 1 | 138.77 | 138.77
COMPOSIÇÃO AUXILIAR | 88267 | SINAPI | ENCANADOR OU BOMBEIRO HIDRÁULICO COM ENCARGOS COMPLEMENTARES | SEDI - SERVIÇOS DIVERSOS |  | H | 0.387 | 23.98 | 9.28
COMPOSIÇÃO AUXILIAR | 88316 | SINAPI | SERVENTE COM ENCARGOS COMPLEMENTARES | SEDI - SERVIÇOS DIVERSOS |  | H | 0.1886 | 16.37 | 3.08
INSUMO | 00004351 | SINAPI | PARAFUSO NIQUELADO 3 1/2" COM ACABAMENTO CROMADO PARA FIXAR PECA SANITARIA, INCLUI PORCA CEGA, ARRUELA E BUCHA DE NYLON TAMANHO S-8 | MATERIAL |  | UN | 2 | 17.71 | 35.42
INSUMO | 00010425 | SINAPI | LAVATORIO DE LOUCA BRANCA, SUSPENSO (SEM COLUNA), DIMENSOES *40 X 30* CM | MATERIAL |  | UN | 1 | 88.06 | 88.06
INSUMO | 00037329 | SINAPI | REJUNTE EPOXI, QUALQUER COR | MATERIAL |  | KG | 0.0304 | 96.46 | 2.93
|  |  |  | MO SEM LS => | 5.1854 | LS => | 4.39 | MO COM LS => | 9.58
|  |  |  | VALOR DO BDI => | 36.63 |  | VALOR COM BDI => |  | 175.4
[6 empty] | QUANT. => | 4 | PREÇO TOTAL => | 701.6
15.11 | CÓDIGO | BANCO | DESCRIÇÃO | TIPO |  | UND | QUANT. | VALOR UNIT | TOTAL
COMPOSIÇÃO | 86904 | SINAPI | LAVATÓRIO PEQUENO COR BRANCO GELO, COM COLUNA SUSPENSA, DECA OU EQUIVALENTE | INHI - INSTALAÇÕES HIDROS SANITÁRIAS |  | UN | 1 | 138.77 | 138.77
COMPOSIÇÃO AUXILIAR | 88267 | SINAPI | ENCANADOR OU BOMBEIRO HIDRÁULICO COM ENCARGOS COMPLEMENTARES | SEDI - SERVIÇOS DIVERSOS |  | H | 0.387 | 23.98 | 9.28
COMPOSIÇÃO AUXILIAR | 88316 | SINAPI | SERVENTE COM ENCARGOS COMPLEMENTARES | SEDI - SERVIÇOS DIVERSOS |  | H | 0.1886 | 16.37 | 3.08
INSUMO | 00004351 | SINAPI | PARAFUSO NIQUELADO 3 1/2" COM ACABAMENTO CROMADO PARA FIXAR PECA SANITARIA, INCLUI PORCA CEGA, ARRUELA E BUCHA DE NYLON TAMANHO S-8 | MATERIAL |  | UN | 2 | 17.71 | 35.42
INSUMO | 00010425 | SINAPI | LAVATORIO DE LOUCA BRANCA, SUSPENSO (SEM COLUNA), DIMENSOES *40 X 30* CM | MATERIAL |  | UN | 1 | 88.06 | 88.06
INSUMO | 00037329 | SINAPI | REJUNTE EPOXI, QUALQUER COR | MATERIAL |  | KG | 0.0304 | 96.46 | 2.93
|  |  |  | MO SEM LS => | 5.1854 | LS => | 4.39 | MO COM LS => | 9.58
|  |  |  | VALOR DO BDI => | 36.63 |  | VALOR COM BDI => |  | 175.4
[6 empty] | QUANT. => | 6 | PREÇO TOTAL => | 1052.4
15.12 | CÓDIGO | BANCO | DESCRIÇÃO | TIPO |  | UND | QUANT. | VALOR UNIT | TOTAL
COMPOSIÇÃO | 86872 | SINAPI | TANQUE GRANDE 40L COR BRANCO GELO, INCLUSO TORNEIRADE METAL CROMADO, DECA OU EQUIVALENTE | INHI - INSTALAÇÕES HIDROS SANITÁRIAS |  | UN | 1 | 674.45 | 674.45
COMPOSIÇÃO AUXILIAR | 88267 | SINAPI | ENCANADOR OU BOMBEIRO HIDRÁULICO COM ENCARGOS COMPLEMENTARES | SEDI - SERVIÇOS DIVERSOS |  | H | 1.7689 | 23.98 | 42.41
COMPOSIÇÃO AUXILIAR | 88316 | SINAPI | SERVENTE COM ENCARGOS COMPLEMENTARES | SEDI - SERVIÇOS DIVERSOS |  | H | 0.7111 | 16.37 | 11.64
INSUMO | 00004351 | SINAPI | PARAFUSO NIQUELADO 3 1/2" COM ACABAMENTO CROMADO PARA FIXAR PECA SANITARIA, INCLUI PORCA CEGA, ARRUELA E BUCHA DE NYLON TAMANHO S-8 | MATERIAL |  | UN | 6 | 17.71 | 106.26
INSUMO | 00020271 | SINAPI | TANQUE DE LOUCA BRANCA, COM COLUNA, *30* L | MATERIAL |  | UN | 1 | 507.37 | 507.37
INSUMO | 00037329 | SINAPI | REJUNTE EPOXI, QUALQUER COR | MATERIAL |  | KG | 0.0702 | 96.46 | 6.77
|  |  |  | MO SEM LS => | 22.8038 | LS => | 19.33 | MO COM LS => | 42.13
|  |  |  | VALOR DO BDI => | 178.05 |  | VALOR COM BDI => |  | 852.5
[6 empty] | QUANT. => | 7 | PREÇO TOTAL => | 5967.5
15.13 | CÓDIGO | BANCO | DESCRIÇÃO | TIPO |  | UND | QUANT. | VALOR UNIT | TOTAL
COMPOSIÇÃO | 100860 | SINAPI | CHUVEIRO MAXI DUCHA COM DESVIADOR PARA DUCHAS ELÉTRICAS, LORENZETTI OU EQUIVALENTE | INHI - INSTALAÇÕES HIDROS SANITÁRIAS |  | UN | 1 | 86.86 | 86.86
COMPOSIÇÃO AUXILIAR | 88267 | SINAPI | ENCANADOR OU BOMBEIRO HIDRÁULICO COM ENCARGOS COMPLEMENTARES | SEDI - SERVIÇOS DIVERSOS |  | H | 0.4467 | 23.98 | 10.71
COMPOSIÇÃO AUXILIAR | 88316 | SINAPI | SERVENTE COM ENCARGOS COMPLEMENTARES | SEDI - SERVIÇOS DIVERSOS |  | H | 0.1407 | 16.37 | 2.3
INSUMO | 00001368 | SINAPI | CHUVEIRO COMUM EM PLASTICO BRANCO, COM CANO, 3 TEMPERATURAS, 5500 W (110/220 V) | MATERIAL |  | UN | 1 | 73.8 | 73.8
INSUMO | 00003146 | SINAPI | FITA VEDA ROSCA EM ROLOS DE 18 MM X 10 M (L X C) | MATERIAL |  | UN | 0.021 | 2.85 | 0.05
|  |  |  | MO SEM LS => | 5.521 | LS => | 4.68 | MO COM LS => | 10.2
|  |  |  | VALOR DO BDI => | 22.93 |  | VALOR COM BDI => |  | 109.79
[6 empty] | QUANT. => | 13 | PREÇO TOTAL => | 1427.27
15.14 | CÓDIGO | BANCO | DESCRIÇÃO | TIPO |  | UND | QUANT. | VALOR UNIT | TOTAL
COMPOSIÇÃO | 95544 | SINAPI | PAPELEIRA METÁLICA, DECA OU EQUIVALENTE | INHI - INSTALAÇÕES HIDROS SANITÁRIAS |  | UN | 1 | 38.08 | 38.08
COMPOSIÇÃO AUXILIAR | 88267 | SINAPI | ENCANADOR OU BOMBEIRO HIDRÁULICO COM ENCARGOS COMPLEMENTARES | SEDI - SERVIÇOS DIVERSOS |  | H | 0.3162 | 23.98 | 7.58
COMPOSIÇÃO AUXILIAR | 88316 | SINAPI | SERVENTE COM ENCARGOS COMPLEMENTARES | SEDI - SERVIÇOS DIVERSOS |  | H | 0.0996 | 16.37 | 1.63
INSUMO | 00011703 | SINAPI | PAPELEIRA DE PAREDE EM METAL CROMADO SEM TAMPA | MATERIAL |  | UN | 1 | 28.87 | 28.87
|  |  |  | MO SEM LS => | 3.9026 | LS => | 3.31 | MO COM LS => | 7.21
|  |  |  | VALOR DO BDI => | 10.05 |  | VALOR COM BDI => |  | 48.13
[6 empty] | QUANT. => | 18 | PREÇO TOTAL => | 866.34
15.15 | CÓDIGO | BANCO | DESCRIÇÃO | TIPO |  | UND | QUANT. | VALOR UNIT | TOTAL
COMPOSIÇÃO | 3709 | ORSE | PAPELEIRA DE SOBREPOR INTERFOLHADO | LOUÇAS E METAIS SANITÁRIOS |  | UN | 1 | 152.01 | 152.01
COMPOSIÇÃO AUXILIAR | 10550 | ORSE | ENCARGOS COMPLEMENTARES - PEDREIRO | PROVISÓRIOS |  | H | 0.7 | 3.57 | 2.49
INSUMO | 2900 | ORSE | PAPELEIRA EM AÇO INOX, DECA 2020 C40 OU SIMILAR UN | MATERIAL |  | UN | 1 | 139 | 139
INSUMO | 00004750 | SINAPI | PEDREIRO (HORISTA) | MÃO DE OBRA |  | H | 0.7 | 15.03 | 10.52
|  |  |  | MO SEM LS => | 5.6942 | LS => | 4.83 | MO COM LS => | 10.52
|  |  |  | VALOR DO BDI => | 40.13 |  | VALOR COM BDI => |  | 192.14
[6 empty] | QUANT. => | 4 | PREÇO TOTAL => | 768.56
15.16 | CÓDIGO | BANCO | DESCRIÇÃO | TIPO |  | UND | QUANT. | VALOR UNIT | TOTAL
COMPOSIÇÃO | C1151 | SEINFRA | DUCHA HIGIÊNICA COM REGISTRO E DERIVAÇÃO, DECA OU EQUIVALENTE | LOUÇAS, METAIS E ACESSÓRIOS |  | UN | 1 | 75.5 | 75.5
INSUMO | I0043 | SEINFRA | AJUDANTE DE ENCANADOR | 0 |  | H | 0.5 | 21.52 | 10.76
INSUMO | I0797 | SEINFRA | CHUVEIRO-DUCHA CROMADO 1/2'' | 0 |  | UN | 1 | 50.94 | 50.94
INSUMO | I1180 | SEINFRA | FITA DE VEDAÇÃO | 0 |  | M | 0.28 | 0.32 | 0.08
INSUMO | I2320 | SEINFRA | ENCANADOR | 0 |  | H | 0.5 | 27.44 | 13.72
|  |  |  | MO SEM LS => | 0 | LS => | 0 | MO COM LS => | 0
|  |  |  | VALOR DO BDI => | 19.93 |  | VALOR COM BDI => |  | 95.43
[6 empty] | QUANT. => | 18 | PREÇO TOTAL => | 1717.74
15.17 | CÓDIGO | BANCO | DESCRIÇÃO | TIPO |  | UND | QUANT. | VALOR UNIT | TOTAL
COMPOSIÇÃO | C2507 | SEINFRA | TORNEIRA ELÉTRICA LORENEASY, LORENZETTI OU EQUIVALENTE | EQUIPAMENTOS |  | UN | 1 | 163.04 | 163.04
INSUMO | I0042 | SEINFRA | AJUDANTE DE ELETRICISTA | 0 |  | H | 0.5 | 19.43 | 9.71
INSUMO | I2134 | SEINFRA | TORNEIRA ELETRICA AUOM. 220V-2500W | 0 |  | UN | 1 | 140.73 | 140.73
INSUMO | I2312 | SEINFRA | ELETRICISTA | 0 |  | H | 0.5 | 25.2 | 12.6
|  |  |  | MO SEM LS => | 0 | LS => | 0 | MO COM LS => | 0
|  |  |  | VALOR DO BDI => | 43.04 |  | VALOR COM BDI => |  | 206.08
[6 empty] | QUANT. => | 2 | PREÇO TOTAL => | 412.16
15.18 | CÓDIGO | BANCO | DESCRIÇÃO | TIPO |  | UND | QUANT. | VALOR UNIT | TOTAL
COMPOSIÇÃO | C2507 | SEINFRA | TORNEIRA ELÉTRICA FORTTI MAXI, LORENZETTI OU EQUIVALENTE | EQUIPAMENTOS |  | UN | 1 | 163.04 | 163.04
INSUMO | I0042 | SEINFRA | AJUDANTE DE ELETRICISTA | 0 |  | H | 0.5 | 19.43 | 9.71
INSUMO | I2134 | SEINFRA | TORNEIRA ELETRICA AUOM. 220V-2500W | 0 |  | UN | 1 | 140.73 | 140.73
INSUMO | I2312 | SEINFRA | ELETRICISTA | 0 |  | H | 0.5 | 25.2 | 12.6
|  |  |  | MO SEM LS => | 0 | LS => | 0 | MO COM LS => | 0
|  |  |  | VALOR DO BDI => | 43.04 |  | VALOR COM BDI => |  | 206.08
[6 empty] | QUANT. => | 4 | PREÇO TOTAL => | 824.32
15.19 | CÓDIGO | BANCO | DESCRIÇÃO | TIPO |  | UND | QUANT. | VALOR UNIT | TOTAL
COMPOSIÇÃO | 86909 | SINAPI | TORNEIRA PARA COZINHA DE MESA BICA MÓVEL, DECA OU EQUIVALENTE | INHI - INSTALAÇÕES HIDROS SANITÁRIAS |  | UN | 1 | 110.86 | 110.86
COMPOSIÇÃO AUXILIAR | 88267 | SINAPI | ENCANADOR OU BOMBEIRO HIDRÁULICO COM ENCARGOS COMPLEMENTARES | SEDI - SERVIÇOS DIVERSOS |  | H | 0.1667 | 23.98 | 3.99
COMPOSIÇÃO AUXILIAR | 88316 | SINAPI | SERVENTE COM ENCARGOS COMPLEMENTARES | SEDI - SERVIÇOS DIVERSOS |  | H | 0.0525 | 16.37 | 0.85
INSUMO | 00003146 | SINAPI | FITA VEDA ROSCA EM ROLOS DE 18 MM X 10 M (L X C) | MATERIAL |  | UN | 0.021 | 2.85 | 0.05
INSUMO | 00011772 | SINAPI | TORNEIRA METALICA CROMADA, DE MESA/BANCADA, PARA COZINHA, BICA MOVEL, COM AREJADOR, 1/2 " OU 3/4 " (REF 1167 / 1168) | MATERIAL |  | UN | 1 | 105.97 | 105.97
|  |  |  | MO SEM LS => | 2.0568 | LS => | 1.74 | MO COM LS => | 3.8
|  |  |  | VALOR DO BDI => | 29.26 |  | VALOR COM BDI => |  | 140.12
[6 empty] | QUANT. => | 15 | PREÇO TOTAL => | 2101.8
15.20 | CÓDIGO | BANCO | DESCRIÇÃO | TIPO |  | UND | QUANT. | VALOR UNIT | TOTAL
COMPOSIÇÃO | 86916 | SINAPI | TORNEIRA DE PAREDE DE USO GERAL PARA JARDIM | INHI - INSTALAÇÕES HIDROS SANITÁRIAS |  | UN | 1 | 19.83 | 19.83
COMPOSIÇÃO AUXILIAR | 88267 | SINAPI | ENCANADOR OU BOMBEIRO HIDRÁULICO COM ENCARGOS COMPLEMENTARES | SEDI - SERVIÇOS DIVERSOS |  | H | 0.1525 | 23.98 | 3.65
COMPOSIÇÃO AUXILIAR | 88316 | SINAPI | SERVENTE COM ENCARGOS COMPLEMENTARES | SEDI - SERVIÇOS DIVERSOS |  | H | 0.0481 | 16.37 | 0.78
INSUMO | 00003146 | SINAPI | FITA VEDA ROSCA EM ROLOS DE 18 MM X 10 M (L X C) | MATERIAL |  | UN | 0.0365 | 2.85 | 0.1
INSUMO | 00011831 | SINAPI | TORNEIRA PLASTICA PARA TANQUE 1/2 " OU 3/4 " COM BICO PARA MANGUEIRA | MATERIAL |  | UN | 1 | 15.3 | 15.3
|  |  |  | MO SEM LS => | 1.8782 | LS => | 1.59 | MO COM LS => | 3.47
|  |  |  | VALOR DO BDI => | 5.23 |  | VALOR COM BDI => |  | 25.06
[6 empty] | QUANT. => | 14 | PREÇO TOTAL => | 350.84
15.21 | CÓDIGO | BANCO | DESCRIÇÃO | TIPO |  | UND | QUANT. | VALOR UNIT | TOTAL
COMPOSIÇÃO | 86906 | SINAPI | TORNEIRA PARA LAVATÓRIO DE MESA BICA BAIXA, DECA OU EQUIVALENTE | INHI - INSTALAÇÕES HIDROS SANITÁRIAS |  | UN | 1 | 63.84 | 63.84
COMPOSIÇÃO AUXILIAR | 88267 | SINAPI | ENCANADOR OU BOMBEIRO HIDRÁULICO COM ENCARGOS COMPLEMENTARES | SEDI - SERVIÇOS DIVERSOS |  | H | 0.096 | 23.98 | 2.3
COMPOSIÇÃO AUXILIAR | 88316 | SINAPI | SERVENTE COM ENCARGOS COMPLEMENTARES | SEDI - SERVIÇOS DIVERSOS |  | H | 0.0303 | 16.37 | 0.49
INSUMO | 00003146 | SINAPI | FITA VEDA ROSCA EM ROLOS DE 18 MM X 10 M (L X C) | MATERIAL |  | UN | 0.021 | 2.85 | 0.05
INSUMO | 00013415 | SINAPI | TORNEIRA DE MESA/BANCADA, PARA LAVATORIO, FIXA, METALICA CROMADA, PADRAO POPULAR, 1/2 " OU 3/4 " (REF 1193) | MATERIAL |  | UN | 1 | 61 | 61
|  |  |  | MO SEM LS => | 1.18 | LS => | 1 | MO COM LS => | 2.18
|  |  |  | VALOR DO BDI => | 16.85 |  | VALOR COM BDI => |  | 80.69
[6 empty] | QUANT. => | 28 | PREÇO TOTAL => | 2259.32
15.22 | CÓDIGO | BANCO | DESCRIÇÃO | TIPO |  | UND | QUANT. | VALOR UNIT | TOTAL
COMPOSIÇÃO | 86906 | SINAPI | TORNEIRA PARA LAVATÓRIO COM ACIONAMENTO POR ALAVANCA | INHI - INSTALAÇÕES HIDROS SANITÁRIAS |  | UN | 1 | 63.84 | 63.84
COMPOSIÇÃO AUXILIAR | 88267 | SINAPI | ENCANADOR OU BOMBEIRO HIDRÁULICO COM ENCARGOS COMPLEMENTARES | SEDI - SERVIÇOS DIVERSOS |  | H | 0.096 | 23.98 | 2.3
COMPOSIÇÃO AUXILIAR | 88316 | SINAPI | SERVENTE COM ENCARGOS COMPLEMENTARES | SEDI - SERVIÇOS DIVERSOS |  | H | 0.0303 | 16.37 | 0.49
INSUMO | 00003146 | SINAPI | FITA VEDA ROSCA EM ROLOS DE 18 MM X 10 M (L X C) | MATERIAL |  | UN | 0.021 | 2.85 | 0.05
INSUMO | 00013415 | SINAPI | TORNEIRA DE MESA/BANCADA, PARA LAVATORIO, FIXA, METALICA CROMADA, PADRAO POPULAR, 1/2 " OU 3/4 " (REF 1193) | MATERIAL |  | UN | 1 | 61 | 61
|  |  |  | MO SEM LS => | 1.18 | LS => | 1 | MO COM LS => | 2.18
|  |  |  | VALOR DO BDI => | 16.85 |  | VALOR COM BDI => |  | 80.69
[6 empty] | QUANT. => | 4 | PREÇO TOTAL => | 322.76
15.23 | CÓDIGO | BANCO | DESCRIÇÃO | TIPO |  | UND | QUANT. | VALOR UNIT | TOTAL
COMPOSIÇÃO | 95547 | SINAPI | DISPENSER SABONETEIRA, MELHORAMENTOS OU EQUIVALENTE | INHI - INSTALAÇÕES HIDROS SANITÁRIAS |  | UN | 1 | 68.11 | 68.11
COMPOSIÇÃO AUXILIAR | 88267 | SINAPI | ENCANADOR OU BOMBEIRO HIDRÁULICO COM ENCARGOS COMPLEMENTARES | SEDI - SERVIÇOS DIVERSOS |  | H | 0.3162 | 23.98 | 7.58
COMPOSIÇÃO AUXILIAR | 88316 | SINAPI | SERVENTE COM ENCARGOS COMPLEMENTARES | SEDI - SERVIÇOS DIVERSOS |  | H | 0.0996 | 16.37 | 1.63
INSUMO | 00011758 | SINAPI | SABONETEIRA PLASTICA TIPO DISPENSER PARA SABONETE LIQUIDO COM RESERVATORIO 800 A 1500 ML | MATERIAL |  | UN | 1 | 58.9 | 58.9
|  |  |  | MO SEM LS => | 3.9026 | LS => | 3.31 | MO COM LS => | 7.21
|  |  |  | VALOR DO BDI => | 17.98 |  | VALOR COM BDI => |  | 86.09
[6 empty] | QUANT. => | 23 | PREÇO TOTAL => | 1980.07
15.24 | CÓDIGO | BANCO | DESCRIÇÃO | TIPO |  | UND | QUANT. | VALOR UNIT | TOTAL
COMPOSIÇÃO | 4287 | ORSE | DISPENSER TOALHA, MELHORAMENTOS OU EQUIVALENTE | LOUÇAS E METAIS SANITÁRIOS |  | UN | 1 | 47.66 | 47.66
COMPOSIÇÃO AUXILIAR | 10554 | ORSE | ENCARGOS COMPLEMENTARES - ENCANADOR | PROVISÓRIOS |  | H | 0.15 | 3.62 | 0.54
INSUMO | 3358 | ORSE | DISPENSER PARA TOALHA DE PAPEL INTERFOLHADA, EM ABS UN | MATERIAL |  | UN | 1 | 44.28 | 44.28
INSUMO | 00002696 | SINAPI | ENCANADOR OU BOMBEIRO HIDRAULICO (HORISTA) | MÃO DE OBRA |  | H | 0.15 | 18.97 | 2.84
|  |  |  | MO SEM LS => | 1.5372 | LS => | 1.3 | MO COM LS => | 2.84
|  |  |  | VALOR DO BDI => | 12.58 |  | VALOR COM BDI => |  | 60.24
[6 empty] | QUANT. => | 23 | PREÇO TOTAL => | 1385.52
15.25 | CÓDIGO | BANCO | DESCRIÇÃO | TIPO |  | UND | QUANT. | VALOR UNIT | TOTAL
COMPOSIÇÃO | 3708 | ORSE | CABIDE METÁLICO, DECA OU EQUIVALENTE | LOUÇAS E METAIS SANITÁRIOS |  | UN | 1 | 132.91 | 132.91
COMPOSIÇÃO AUXILIAR | 10550 | ORSE | ENCARGOS COMPLEMENTARES - PEDREIRO | PROVISÓRIOS |  | H | 0.7 | 3.57 | 2.49
INSUMO | 2899 | ORSE | CABIDE EM AÇO INOX, DECA 2060 C40, ACABAMENTO CROMADO OU SIMILAR UN | MATERIAL |  | UN | 1 | 119.9 | 119.9
INSUMO | 00004750 | SINAPI | PEDREIRO (HORISTA) | MÃO DE OBRA |  | H | 0.7 | 15.03 | 10.52
|  |  |  | MO SEM LS => | 5.6942 | LS => | 4.83 | MO COM LS => | 10.52
|  |  |  | VALOR DO BDI => | 35.08 |  | VALOR COM BDI => |  | 167.99
[6 empty] | QUANT. => | 211 | PREÇO TOTAL => | 35445.89
15.26 | CÓDIGO | BANCO | DESCRIÇÃO | TIPO |  | UND | QUANT. | VALOR UNIT | TOTAL
COMPOSIÇÃO | 100868 | SINAPI | BARRA DE APOIO 80 CM, AÇO INOX POLIDO, DECA OU EQUIVALENTE | INHI - INSTALAÇÕES HIDROS SANITÁRIAS |  | UN | 1 | 340.39 | 340.39
COMPOSIÇÃO AUXILIAR | 88267 | SINAPI | ENCANADOR OU BOMBEIRO HIDRÁULICO COM ENCARGOS COMPLEMENTARES | SEDI - SERVIÇOS DIVERSOS |  | H | 0.9485 | 23.98 | 22.74
COMPOSIÇÃO AUXILIAR | 88316 | SINAPI | SERVENTE COM ENCARGOS COMPLEMENTARES | SEDI - SERVIÇOS DIVERSOS |  | H | 0.2988 | 16.37 | 4.89
INSUMO | 00004351 | SINAPI | PARAFUSO NIQUELADO 3 1/2" COM ACABAMENTO CROMADO PARA FIXAR PECA SANITARIA, INCLUI PORCA CEGA, ARRUELA E BUCHA DE NYLON TAMANHO S-8 | MATERIAL |  | UN | 6 | 17.71 | 106.26
INSUMO | 00036081 | SINAPI | BARRA DE APOIO RETA, EM ACO INOX POLIDO, COMPRIMENTO 80CM, DIAMETRO MINIMO 3 CM | MATERIAL |  | UN | 1 | 206.5 | 206.5
|  |  |  | MO SEM LS => | 11.724 | LS => | 9.94 | MO COM LS => | 21.66
|  |  |  | VALOR DO BDI => | 89.86 |  | VALOR COM BDI => |  | 430.25
[6 empty] | QUANT. => | 9 | PREÇO TOTAL => | 3872.25
15.27 | CÓDIGO | BANCO | DESCRIÇÃO | TIPO |  | UND | QUANT. | VALOR UNIT | TOTAL
COMPOSIÇÃO | 100867 | SINAPI | BARRA DE APOIO 70 CM, AÇO INOX POLIDO, DECA OU EQUIVALENTE | INHI - INSTALAÇÕES HIDROS SANITÁRIAS |  | UN | 1 | 327.56 | 327.56
COMPOSIÇÃO AUXILIAR | 88267 | SINAPI | ENCANADOR OU BOMBEIRO HIDRÁULICO COM ENCARGOS COMPLEMENTARES | SEDI - SERVIÇOS DIVERSOS |  | H | 0.9485 | 23.98 | 22.74
COMPOSIÇÃO AUXILIAR | 88316 | SINAPI | SERVENTE COM ENCARGOS COMPLEMENTARES | SEDI - SERVIÇOS DIVERSOS |  | H | 0.2988 | 16.37 | 4.89
INSUMO | 00004351 | SINAPI | PARAFUSO NIQUELADO 3 1/2" COM ACABAMENTO CROMADO PARA FIXAR PECA SANITARIA, INCLUI PORCA CEGA, ARRUELA E BUCHA DE NYLON TAMANHO S-8 | MATERIAL |  | UN | 6 | 17.71 | 106.26
INSUMO | 00036205 | SINAPI | BARRA DE APOIO RETA, EM ACO INOX POLIDO, COMPRIMENTO 70CM, DIAMETRO MINIMO 3 CM | MATERIAL |  | UN | 1 | 193.67 | 193.67
|  |  |  | MO SEM LS => | 11.724 | LS => | 9.94 | MO COM LS => | 21.66
|  |  |  | VALOR DO BDI => | 86.47 |  | VALOR COM BDI => |  | 414.03
[6 empty] | QUANT. => | 6 | PREÇO TOTAL => | 2484.18
15.28 | CÓDIGO | BANCO | DESCRIÇÃO | TIPO |  | UND | QUANT. | VALOR UNIT | TOTAL
COMPOSIÇÃO | 100866 | SINAPI | BARRA DE APOIO 40 CM, AÇO INOX POLIDO, DECA OU EQUIVALENTE | INHI - INSTALAÇÕES HIDROS SANITÁRIAS |  | UN | 1 | 308.27 | 308.27
COMPOSIÇÃO AUXILIAR | 88267 | SINAPI | ENCANADOR OU BOMBEIRO HIDRÁULICO COM ENCARGOS COMPLEMENTARES | SEDI - SERVIÇOS DIVERSOS |  | H | 0.9485 | 23.98 | 22.74
COMPOSIÇÃO AUXILIAR | 88316 | SINAPI | SERVENTE COM ENCARGOS COMPLEMENTARES | SEDI - SERVIÇOS DIVERSOS |  | H | 0.2988 | 16.37 | 4.89
INSUMO | 00004351 | SINAPI | PARAFUSO NIQUELADO 3 1/2" COM ACABAMENTO CROMADO PARA FIXAR PECA SANITARIA, INCLUI PORCA CEGA, ARRUELA E BUCHA DE NYLON TAMANHO S-8 | MATERIAL |  | UN | 6 | 17.71 | 106.26
INSUMO | 00036204 | SINAPI | BARRA DE APOIO RETA, EM ACO INOX POLIDO, COMPRIMENTO 60CM, DIAMETRO MINIMO 3 CM | MATERIAL |  | UN | 1 | 174.38 | 174.38
|  |  |  | MO SEM LS => | 11.724 | LS => | 9.94 | MO COM LS => | 21.66
|  |  |  | VALOR DO BDI => | 81.38 |  | VALOR COM BDI => |  | 389.65
[6 empty] | QUANT. => | 14 | PREÇO TOTAL => | 5455.1
15.29 | CÓDIGO | BANCO | DESCRIÇÃO | TIPO |  | UND | QUANT. | VALOR UNIT | TOTAL
COMPOSIÇÃO | 100875 | SINAPI | CADEIRA ARTICULADA PARA BANHO | INHI - INSTALAÇÕES HIDROS SANITÁRIAS |  | UN | 1 | 1072.76 | 1072.76
COMPOSIÇÃO AUXILIAR | 88267 | SINAPI | ENCANADOR OU BOMBEIRO HIDRÁULICO COM ENCARGOS COMPLEMENTARES | SEDI - SERVIÇOS DIVERSOS |  | H | 1.2647 | 23.98 | 30.32
COMPOSIÇÃO AUXILIAR | 88316 | SINAPI | SERVENTE COM ENCARGOS COMPLEMENTARES | SEDI - SERVIÇOS DIVERSOS |  | H | 0.3985 | 16.37 | 6.52
INSUMO | 00004351 | SINAPI | PARAFUSO NIQUELADO 3 1/2" COM ACABAMENTO CROMADO PARA FIXAR PECA SANITARIA, INCLUI PORCA CEGA, ARRUELA E BUCHA DE NYLON TAMANHO S-8 | MATERIAL |  | UN | 8 | 17.71 | 141.68
INSUMO | 00036215 | SINAPI | BANCO ARTICULADO PARA BANHO, EM ACO INOX POLIDO, 70* CM X 45* CM | MATERIAL |  | UN | 1 | 894.24 | 894.24
|  |  |  | MO SEM LS => | 15.6373 | LS => | 13.25 | MO COM LS => | 28.89
|  |  |  | VALOR DO BDI => | 283.2 |  | VALOR COM BDI => |  | 1355.96
[6 empty] | QUANT. => | 1 | PREÇO TOTAL => | 1355.96
16 |  |  | INSTALAÇÃO DE GÁS COMBUSTÍVEL | [5 empty] | 29169.37
16.1 | CÓDIGO | BANCO | DESCRIÇÃO | TIPO |  | UND | QUANT. | VALOR UNIT | TOTAL
COMPOSIÇÃO | 94970 | SINAPI | ABRIGO PARA CENTRAL DE GLP, EM CONCRETO | FUES - FUNDAÇÕES E ESTRUTURAS |  | M³ | 1 | 417.97 | 417.97
COMPOSIÇÃO AUXILIAR | 88316 | SINAPI | SERVENTE COM ENCARGOS COMPLEMENTARES | SEDI - SERVIÇOS DIVERSOS |  | H | 2.0267 | 16.37 | 33.17
COMPOSIÇÃO AUXILIAR | 88377 | SINAPI | OPERADOR DE BETONEIRA ESTACIONÁRIA/MISTURADOR COM ENCARGOS COMPLEMENTARES | SEDI - SERVIÇOS DIVERSOS |  | H | 1.2768 | 15 | 19.15
COMPOSIÇÃO AUXILIAR | 89225 | SINAPI | BETONEIRA CAPACIDADE NOMINAL DE 600 L, CAPACIDADE DE MISTURA 360 L, MOTOR ELÉTRICO TRIFÁSICO POTÊNCIA DE 4 CV, SEM CARREGADOR - CHP DIURNO. AF_11/2014 | CHOR - CUSTOS HORÁRIOS DE MÁQUINAS E EQUIPAMENTOS |  | CHP | 0.6572 | 5.41 | 3.55
COMPOSIÇÃO AUXILIAR | 89226 | SINAPI | BETONEIRA CAPACIDADE NOMINAL DE 600 L, CAPACIDADE DE MISTURA 360 L, MOTOR ELÉTRICO TRIFÁSICO POTÊNCIA DE 4 CV, SEM CARREGADOR - CHI DIURNO. AF_11/2014 | CHOR - CUSTOS HORÁRIOS DE MÁQUINAS E EQUIPAMENTOS |  | CHI | 0.6197 | 1.56 | 0.96
INSUMO | 00000370 | SINAPI | AREIA MEDIA - POSTO JAZIDA/FORNECEDOR (RETIRADO NA JAZIDA, SEM TRANSPORTE) | MATERIAL |  | M³ | 0.7609 | 90 | 68.48
INSUMO | 00001379 | SINAPI | CIMENTO PORTLAND COMPOSTO CP II-32 | MATERIAL |  | KG | 325.1589 | 0.75 | 243.86
INSUMO | 00004721 | SINAPI | PEDRA BRITADA N. 1 (9,5 A 19 MM) POSTO PEDREIRA/FORNECEDOR, SEM FRETE | MATERIAL |  | M³ | 0.5912 | 82.56 | 48.8
|  |  |  | MO SEM LS => | 19.7727 | LS => | 16.76 | MO COM LS => | 36.53
|  |  |  | VALOR DO BDI => | 110.34 |  | VALOR COM BDI => |  | 528.31
[6 empty] | QUANT. => | 2.44 | PREÇO TOTAL => | 1289.07
16.2 | CÓDIGO | BANCO | DESCRIÇÃO | TIPO |  | UND | QUANT. | VALOR UNIT | TOTAL
COMPOSIÇÃO | 91341 | SINAPI | REQUADRO PARA VENTILAÇÃO EM CHAPA DE ALUMÍNIO COM VENEZIANA | ESQV - ESQUADRIAS/FERRAGENS/VIDROS |  | M² | 1 | 659.12 | 659.12
COMPOSIÇÃO AUXILIAR | 88309 | SINAPI | PEDREIRO COM ENCARGOS COMPLEMENTARES | SEDI - SERVIÇOS DIVERSOS |  | H | 0.3826 | 20.7 | 7.91
COMPOSIÇÃO AUXILIAR | 88316 | SINAPI | SERVENTE COM ENCARGOS COMPLEMENTARES | SEDI - SERVIÇOS DIVERSOS |  | H | 0.191 | 16.37 | 3.12
INSUMO | 00000142 | SINAPI | SELANTE ELASTICO MONOCOMPONENTE A BASE DE POLIURETANO (PU) PARA JUNTAS DIVERSAS | MATERIAL |  | 310ML | 0.8829 | 39.08 | 34.5
INSUMO | 00007568 | SINAPI | BUCHA DE NYLON SEM ABA S10, COM PARAFUSO DE 6,10 X 65 MM EM ACO ZINCADO COM ROSCA SOBERBA, CABECA CHATA E FENDA PHILLIPS | MATERIAL |  | UN | 4.8166 | 0.61 | 2.93
INSUMO | 00036888 | SINAPI | GUARNICAO / MOLDURA / ARREMATE DE ACABAMENTO PARA ESQUADRIA, EM ALUMINIO PERFIL 25, ACABAMENTO ANODIZADO BRANCO OU BRILHANTE, PARA 1 FACE | MATERIAL |  | M | 6.8504 | 26.83 | 183.79
INSUMO | 00039025 | SINAPI | PORTA DE ABRIR EM ALUMINIO TIPO VENEZIANA, ACABAMENTO ANODIZADO NATURAL, SEM GUARNICAO/ALIZAR/VISTA, 87 X 210 CM | MATERIAL |  | UN | 0.5473 | 779.97 | 426.87
|  |  |  | MO SEM LS => | 4.3302 | LS => | 3.67 | MO COM LS => | 8
|  |  |  | VALOR DO BDI => | 174 |  | VALOR COM BDI => |  | 833.12
[6 empty] | QUANT. => | 0.24 | PREÇO TOTAL => | 199.94
16.3 | CÓDIGO | BANCO | DESCRIÇÃO | TIPO |  | UND | QUANT. | VALOR UNIT | TOTAL
COMPOSIÇÃO | 92688 | SINAPI | TUBO DE AÇO GALVANIZADO Ø 3/4", INCLUSIVE CONEXÕES | INHI - INSTALAÇÕES HIDROS SANITÁRIAS |  | M | 1 | 39.58 | 39.58
COMPOSIÇÃO AUXILIAR | 88248 | SINAPI | AUXILIAR DE ENCANADOR OU BOMBEIRO HIDRÁULICO COM ENCARGOS COMPLEMENTARES | SEDI - SERVIÇOS DIVERSOS |  | H | 0.297 | 16.36 | 4.85
COMPOSIÇÃO AUXILIAR | 88267 | SINAPI | ENCANADOR OU BOMBEIRO HIDRÁULICO COM ENCARGOS COMPLEMENTARES | SEDI - SERVIÇOS DIVERSOS |  | H | 0.297 | 23.98 | 7.12
INSUMO | 00007700 | SINAPI | TUBO ACO GALVANIZADO COM COSTURA, CLASSE MEDIA, DN 3/4", E = *2,65* MM, PESO *1,58* KG/M (NBR 5580) | MATERIAL |  | M | 1.039 | 26.58 | 27.61
|  |  |  | MO SEM LS => | 4.9797 | LS => | 4.22 | MO COM LS => | 9.2
|  |  |  | VALOR DO BDI => | 10.44 |  | VALOR COM BDI => |  | 50.02
[6 empty] | QUANT. => | 45.8 | PREÇO TOTAL => | 2290.91
16.4 | CÓDIGO | BANCO | DESCRIÇÃO | TIPO |  | UND | QUANT. | VALOR UNIT | TOTAL
COMPOSIÇÃO | C1250 | SEINFRA | ENVELOPE DE CONCRETO PARA PROTEÇÃO DE TUBO ENTERRADO, ESPESSURA 3CM | OUTROS ELEMENTOS |  | M | 1 | 22.75 | 22.75
INSUMO | I0109 | SEINFRA | AREIA MEDIA | 0 |  | M³ | 0.018 | 142.19 | 2.55
INSUMO | I0280 | SEINFRA | BRITA | 0 |  | M³ | 0.023 | 120.28 | 2.76
INSUMO | I0805 | SEINFRA | CIMENTO PORTLAND | 0 |  | KG | 7.796 | 0.76 | 5.92
INSUMO | I2391 | SEINFRA | PEDREIRO | 0 |  | H | 0.12 | 28.12 | 3.37
INSUMO | I2543 | SEINFRA | SERVENTE | 0 |  | H | 0.39 | 20.92 | 8.15
|  |  |  | MO SEM LS => | 0 | LS => | 0 | MO COM LS => | 0
|  |  |  | VALOR DO BDI => | 6 |  | VALOR COM BDI => |  | 28.75
[6 empty] | QUANT. => | 45.8 | PREÇO TOTAL => | 1316.75
16.5 | CÓDIGO | BANCO | DESCRIÇÃO | TIPO |  | UND | QUANT. | VALOR UNIT | TOTAL
COMPOSIÇÃO | 194 | PRÓPRIO | FITA ANTICORROSIVA 5CMX30M (2 CAMADAS) | INES - INSTALAÇÕES ESPECIAIS |  | UND | 1 | 350 | 350
INSUMO | 35 | PRÓPRIO | FITA ANTICORROSIVA 5CMX30M | MATERIAL |  | UND | 2 | 175 | 350
|  |  |  | MO SEM LS => | 0 | LS => | 0 | MO COM LS => | 0
|  |  |  | VALOR DO BDI => | 92.4 |  | VALOR COM BDI => |  | 442.4
[6 empty] | QUANT. => | 4 | PREÇO TOTAL => | 1769.6
16.6 | CÓDIGO | BANCO | DESCRIÇÃO | TIPO |  | UND | QUANT. | VALOR UNIT | TOTAL
COMPOSIÇÃO | 9092 | ORSE | REGULADOR DE ALTA PRESSÃO, D=28MM, TIPO FISHER, CLASSE 300, 1º ESTÁGIO (INSTALAÇÃO GÁS) | EQUIPAMENTOS E ACESSÓRIOS PARA INSTALAÇÕES DE GÁS DE COZINHA |  | UN | 1 | 659.16 | 659.16
COMPOSIÇÃO AUXILIAR | 10549 | ORSE | ENCARGOS COMPLEMENTARES - SERVENTE | PROVISÓRIOS |  | H | 0.5 | 3.71 | 1.85
COMPOSIÇÃO AUXILIAR | 10554 | ORSE | ENCARGOS COMPLEMENTARES - ENCANADOR | PROVISÓRIOS |  | H | 0.5 | 3.62 | 1.81
INSUMO | 9376 | ORSE | REGULADOR ALTA PRESSÃO TIPO FISHER, 28MM, CLASSE 300, 1º ESTAGIO UN | MATERIAL |  | UN | 1 | 640.54 | 640.54
INSUMO | 00002696 | SINAPI | ENCANADOR OU BOMBEIRO HIDRAULICO (HORISTA) | MÃO DE OBRA |  | H | 0.5 | 18.97 | 9.48
INSUMO | 00006111 | SINAPI | SERVENTE DE OBRAS | MÃO DE OBRA |  | H | 0.5 | 10.96 | 5.48
|  |  |  | MO SEM LS => | 8.0974 | LS => | 6.86 | MO COM LS => | 14.96
|  |  |  | VALOR DO BDI => | 174.01 |  | VALOR COM BDI => |  | 833.17
[6 empty] | QUANT. => | 1 | PREÇO TOTAL => | 833.17
16.7 | CÓDIGO | BANCO | DESCRIÇÃO | TIPO |  | UND | QUANT. | VALOR UNIT | TOTAL
COMPOSIÇÃO | 9093 | ORSE | REGULADOR DE BAIXA PRESSÃO, D=15MM, TIPO FISHER, CLASSE 300, 2º ESTÁGIO (INSTALAÇÃO GÁS) | EQUIPAMENTOS E ACESSÓRIOS PARA INSTALAÇÕES DE GÁS DE COZINHA |  | UN | 1 | 621.37 | 621.37
COMPOSIÇÃO AUXILIAR | 10549 | ORSE | ENCARGOS COMPLEMENTARES - SERVENTE | PROVISÓRIOS |  | H | 0.5 | 3.71 | 1.85
COMPOSIÇÃO AUXILIAR | 10554 | ORSE | ENCARGOS COMPLEMENTARES - ENCANADOR | PROVISÓRIOS |  | H | 0.5 | 3.62 | 1.81
INSUMO | 9377 | ORSE | REGULADOR BAIXA PRESSÃO TIPO FISHER, 15MM, CLASSE 300, 2º ESTAGIO UN | MATERIAL |  | UN | 1 | 602.75 | 602.75
INSUMO | 00002696 | SINAPI | ENCANADOR OU BOMBEIRO HIDRAULICO (HORISTA) | MÃO DE OBRA |  | H | 0.5 | 18.97 | 9.48
INSUMO | 00006111 | SINAPI | SERVENTE DE OBRAS | MÃO DE OBRA |  | H | 0.5 | 10.96 | 5.48
|  |  |  | MO SEM LS => | 8.0974 | LS => | 6.86 | MO COM LS => | 14.96
|  |  |  | VALOR DO BDI => | 164.04 |  | VALOR COM BDI => |  | 785.41
[6 empty] | QUANT. => | 2 | PREÇO TOTAL => | 1570.82
16.8 | CÓDIGO | BANCO | DESCRIÇÃO | TIPO |  | UND | QUANT. | VALOR UNIT | TOTAL
COMPOSIÇÃO | 160208 | IOPES | ABRIGO DE GÁS PARA 4 CILINDROS 45KG , EXEC. EM ALV BLOCO CONCRETO, DIM.4.05X0,85X2.10M, INCLUSIVE CILINDROS E REDE INTERNA DO ABRIGO COMPREENDENDO TUBOS E VÁLVULAS DE ESFERA QUE INTERLIGAM OS CILINDROS | INSTALAÇÃO DE GÁS |  | UND | 1 | 15656.6 | 15656.6
INSUMO | 010139 | IOPES | PEDREIRO - (OFICIAL - SINDUSCON) (LABOR) | MÃO DE OBRA |  | H | 38.0313 | 21.35 | 811.96
INSUMO | 010146 | IOPES | SERVENTE (AUXILIAR DE OBRAS - SINDUSCON) (LABOR) | MÃO DE OBRA |  | H | 56.7949 | 15.85 | 900.19
INSUMO | 010111 | IOPES | CARPINTEIRO (OFICIAL - SINDUSCON) (LABOR) | MÃO DE OBRA |  | H | 7.668 | 21.35 | 163.71
INSUMO | 010118 | IOPES | ENCANADOR - (OFICIAL - SINDUSCON) (LABOR) | MÃO DE OBRA |  | H | 3.52 | 21.35 | 75.15
INSUMO | 010101 | IOPES | AJUDANTE (AJUDANTE PRATICO - SINDUSCON) (LABOR) | MÃO DE OBRA |  | H | 25.7496 | 18.01 | 463.74
INSUMO | 038013 | IOPES | LIXA PARA MADEIRA/MASSA Nº 150 (LABOR) | MATERIAL |  | UN | 6.1925 | 1.04 | 6.44
INSUMO | 020985 | IOPES | SARRAFO DE MADEIRA PINUS 10 X 2.5CM (LABOR) | MATERIAL |  | M | 8.6904 | 5.46 | 47.44
INSUMO | 026569 | IOPES | PREGO 18X27 (LABOR) | MATERIAL |  | KG | 1.42 | 17.28 | 24.53
INSUMO | 021032 | IOPES | CHAPA COMPENSADA RESINADA ESP. 12MM (LABOR) | MATERIAL |  | M² | 2.4424 | 38.47 | 93.95
INSUMO | 010140 | IOPES | PINTOR -(OFICIAL - SINDUSCON) (LABOR) | MÃO DE OBRA |  | H | 18.145 | 21.35 | 387.39
INSUMO | 037502 | IOPES | ESMALTE SINTETICO BRANCO FOSCO - LINHA PREMIUM (LABOR) | MATERIAL |  | L | 2.592 | 45.05 | 116.76
INSUMO | 038001 | IOPES | AGUARRAZ MINERAL (LABOR) | MATERIAL |  | L | 0.288 | 18.63 | 5.36
INSUMO | 010121 | IOPES | ARMADOR (OFICIAL - SINDUSCON) (LABOR) | MÃO DE OBRA |  | H | 1.7736 | 21.35 | 37.86
INSUMO | 020503 | IOPES | AREIA LAVADA MEDIA (LABOR) | MATERIAL |  | M³ | 1.7227 | 146.22 | 251.89
INSUMO | 020505 | IOPES | CAL HIDRATADO P/ ARGAMASSA CH III (LABOR) | MATERIAL |  | KG | 22.8085 | 0.81 | 18.47
INSUMO | 020508 | IOPES | CIMENTO PORTLAND CP III - 40 (LABOR) | MATERIAL |  | KG | 710.9983 | 0.6 | 426.59
INSUMO | 020517 | IOPES | BRITA 1 (LABOR) | MATERIAL |  | M³ | 0.50075 | 147.24 | 73.73
INSUMO | 020518 | IOPES | BRITA 2 (LABOR) | MATERIAL |  | M³ | 0.76242 | 147.24 | 112.25
INSUMO | 020519 | IOPES | BRITA 3 (LABOR) | MATERIAL |  | M³ | 0.1572 | 147.24 | 23.14
INSUMO | 021517 | IOPES | ACO CA-50 DE 8.0MM (LABOR) | MATERIAL |  | KG | 22 | 6.88 | 151.36
INSUMO | 027010 | IOPES | ARAME RECOZIDO N.18 BWG (LABOR) | MATERIAL |  | KG | 0.4 | 18.3 | 7.32
INSUMO | 028008 | IOPES | DESMOLDANTE PARA FORMAS (LABOR) | MATERIAL |  | L | 0.568 | 15.21 | 8.63
INSUMO | 080125 | IOPES | BETONEIRA 320 L (E301) (LABOR) | EQUIPAMENTO |  | H | 1.1028 | 33.66 | 37.12
INSUMO | 020988 | IOPES | TABUA DE MADEIRA PINUS 30 X 2.5 CM (LABOR) | MATERIAL |  | M | 9.088 | 15.47 | 140.59
INSUMO | 021109 | IOPES | ESCORA DE EUCALIPTO (COMP.=3.50M) (LABOR) | MATERIAL |  | DZ | 0.35159 | 137.93 | 48.49
INSUMO | 022507 | IOPES | BLOCO DE CONCRETO 14 X 19 X 39CM - ESTRUTURAL (LABOR) | MATERIAL |  | UN | 149.875 | 4.1 | 614.48
INSUMO | 068047 | IOPES | CHAPA DE ACO GALVANIZADA Nº 14 (ESP. 1,95MM) (LABOR) | MATERIAL |  | M² | 3.204 | 216.04 | 692.19
INSUMO | 038012 | IOPES | LIXA P/ FERRO Nº 100 K-246 225X275MM - NORTON OU EQUIVALENTE (LABOR) | MATERIAL |  | UN | 3.6 | 3.34 | 12.02
INSUMO | 038028 | IOPES | ZARCAO (LABOR) | MATERIAL |  | L | 1.584 | 32.25 | 51.08
INSUMO | 024130 | IOPES | MANTA ASFALTICA 3MM TIPO III - APP (AREIA/POLIESTER/POLIESTER) NBR 9952, INCL. ARG. REGULAR. E PROTECAO (LABOR) | MATERIAL |  | M² | 7.13 | 297.16 | 2118.75
INSUMO | 037514 | IOPES | TINTA LATEX ACRILICA FOSCA - LINHA PREMIUM (LABOR) | MATERIAL |  | L | 2.7192 | 26.64 | 72.43
INSUMO | 037519 | IOPES | SELADOR ACRILICO (LABOR) | MATERIAL |  | L | 1.3596 | 7.37 | 10.02
INSUMO | 021543 | IOPES | TELA SOLDADA EM AÇO TIPO TELCON Q-138 P/ ARMADURA (LABOR) | MATERIAL |  | M² | 2.7089 | 23.63 | 64.01
INSUMO | 027676 | IOPES | TELA ARAME GALV CORRUGADA "QUEBRA CHAMA" MALHA 3MM QUADRADA (LABOR) | MATERIAL |  | M² | 0.396 | 84.33 | 33.39
INSUMO | 029028 | IOPES | CILINDRO DE GAS DE COZINHA 45 KG (VAZIO) (LABOR) | MATERIAL |  | UN | 4 | 773.6 | 3094.4
INSUMO | 037513 | IOPES | TINTA LATEX PVA - LINHA PREMIUM (LABOR) | MATERIAL |  | L | 3.2256 | 27.08 | 87.34
INSUMO | 038009 | IOPES | LIQUIDO SELADOR PARA PINTURA LATEX PVA (LABOR) | MATERIAL |  | L | 1.6128 | 7.58 | 12.22
INSUMO | 039075 | IOPES | ESTRADO DE MADEIRA PADRÃO CASA GAS CONF PROJETO (LABOR) | MATERIAL |  | M² | 1.7 | 1474.21 | 2506.15
INSUMO | 039125 | IOPES | CANTONEIRA ABAS IGUAIS DE FERRO ASTM A-36 - 3/16" X 1.1/2" X 1.1/2" GALV. (LABOR) | MATERIAL |  | M | 9.756 | 35.26 | 343.99
INSUMO | 064149 | IOPES | VÁLVULA ESFERA NPT CLASSE 300 Ø 3/4" (LABOR) | MATERIAL |  | UN | 2 | 95.68 | 191.36
INSUMO | 064701 | IOPES | TUBO ACO GALV NBR5590 CL PESADA 20 MM (3/4) - GAS (LABOR) | MATERIAL |  | M | 3.2 | 40.05 | 128.16
INSUMO | 064702 | IOPES | CAP 3/4 NPT - GALVANIZADO 300 LBS (LABOR) | MATERIAL |  | UN | 2 | 36.47 | 72.94
INSUMO | 064703 | IOPES | VALVULA DE RETENCAO MEIA LUVA 7/16" NS X 1/2" NPT (LABOR) | MATERIAL |  | UN | 4 | 19.89 | 79.56
INSUMO | 064704 | IOPES | PIGTAIL POL MX7/16 NS(24) - P45 - 0,50M (LABOR) | MATERIAL |  | UN | 4 | 29.5 | 118
INSUMO | 064706 | IOPES | TE NPT 3/4"- GALVANIZADO 300 LBS (LABOR) | MATERIAL |  | UN | 1 | 72.11 | 72.11
INSUMO | 064707 | IOPES | REGULADOR PRESSAO PRIM EST SAIDA 150KPA INC VALVULA P/ 02 CILIDROS (LABOR) | MATERIAL |  | UN | 1 | 847.94 | 847.94
|  |  |  | MO SEM LS => | 1537.2124 | LS => | 1302.79 | MO COM LS => | 2840
|  |  |  | VALOR DO BDI => | 4133.34 |  | VALOR COM BDI => |  | 19789.94
[6 empty] | QUANT. => | 1 | PREÇO TOTAL => | 19789.94
16.9 | CÓDIGO | BANCO | DESCRIÇÃO | TIPO |  | UND | QUANT. | VALOR UNIT | TOTAL
COMPOSIÇÃO | 11852 | ORSE | PLACA DE SINALIZACAO DE SEGURANCA CONTRA INCENDIO, FOTOLUMINESCENTE, RETANGULAR, *12 X 40* CM, EM PVC *2* MM ANTI-CHAMAS (SIMBOLOS, CORES E PICTOGRAMAS CONFORME NBR 13434) | SINALIZAÇÃO VERTICAL |  | UN | 1 | 37.33 | 37.33
INSUMO | 00037559 | SINAPI | PLACA DE SINALIZACAO DE SEGURANCA CONTRA INCENDIO, FOTOLUMINESCENTE, RETANGULAR, *12 X 40* CM, EM PVC *2* MM ANTI-CHAMAS (SIMBOLOS, CORES E PICTOGRAMAS CONFORME NBR 16820) | MATERIAL |  | UN | 1 | 37.33 | 37.33
|  |  |  | MO SEM LS => | 0 | LS => | 0 | MO COM LS => | 0
|  |  |  | VALOR DO BDI => | 9.85 |  | VALOR COM BDI => |  | 47.18
[6 empty] | QUANT. => | 1 | PREÇO TOTAL => | 47.18
16.10 | CÓDIGO | BANCO | DESCRIÇÃO | TIPO |  | UND | QUANT. | VALOR UNIT | TOTAL
COMPOSIÇÃO | 11853 | ORSE | PLACA DE SINALIZACAO DE SEGURANCA CONTRA INCENDIO, FOTOLUMINESCENTE, RETANGULAR, *20 X 40* CM, EM PVC *2* MM ANTI-CHAMAS (SIMBOLOS, CORES E PICTOGRAMAS CONFORME NBR 13434) | SINALIZAÇÃO VERTICAL |  | UN | 1 | 49.05 | 49.05
INSUMO | 00037558 | SINAPI | PLACA DE SINALIZACAO DE SEGURANCA CONTRA INCENDIO, FOTOLUMINESCENTE, RETANGULAR, *20 X 40* CM, EM PVC *2* MM ANTI-CHAMAS (SIMBOLOS, CORES E PICTOGRAMAS CONFORME NBR 16820) | MATERIAL |  | UN | 1 | 49.05 | 49.05
|  |  |  | MO SEM LS => | 0 | LS => | 0 | MO COM LS => | 0
|  |  |  | VALOR DO BDI => | 12.94 |  | VALOR COM BDI => |  | 61.99
[6 empty] | QUANT. => | 1 | PREÇO TOTAL => | 61.99
17 |  |  | SISTEMA DE PROTEÇÃO CONTRA INCÊNDIO | [5 empty] | 41456.11
17.1 | CÓDIGO | BANCO | DESCRIÇÃO | TIPO |  | UND | QUANT. | VALOR UNIT | TOTAL
COMPOSIÇÃO | 101909 | SINAPI | EXTINTOR ABC - 6KG | INES - INSTALAÇÕES ESPECIAIS |  | UN | 1 | 269.8 | 269.8
COMPOSIÇÃO AUXILIAR | 88248 | SINAPI | AUXILIAR DE ENCANADOR OU BOMBEIRO HIDRÁULICO COM ENCARGOS COMPLEMENTARES | SEDI - SERVIÇOS DIVERSOS |  | H | 0.4574 | 16.36 | 7.48
COMPOSIÇÃO AUXILIAR | 88267 | SINAPI | ENCANADOR OU BOMBEIRO HIDRÁULICO COM ENCARGOS COMPLEMENTARES | SEDI - SERVIÇOS DIVERSOS |  | H | 0.4574 | 23.98 | 10.96
INSUMO | 00004350 | SINAPI | BUCHA DE NYLON, DIAMETRO DO FURO 8 MM, COMPRIMENTO 40 MM, COM PARAFUSO DE ROSCA SOBERBA, CABECA CHATA, FENDA SIMPLES, 4,8 X 50 MM | MATERIAL |  | UN | 2 | 0.68 | 1.36
INSUMO | 00010892 | SINAPI | EXTINTOR DE INCENDIO PORTATIL COM CARGA DE PO QUIMICO SECO (PQS) DE 6 KG, CLASSE BC | MATERIAL |  | UN | 1 | 250 | 250
|  |  |  | MO SEM LS => | 7.6752 | LS => | 6.5 | MO COM LS => | 14.18
|  |  |  | VALOR DO BDI => | 71.22 |  | VALOR COM BDI => |  | 341.02
[6 empty] | QUANT. => | 8 | PREÇO TOTAL => | 2728.16
17.2 | CÓDIGO | BANCO | DESCRIÇÃO | TIPO |  | UND | QUANT. | VALOR UNIT | TOTAL
COMPOSIÇÃO | 101907 | SINAPI | EXTINTOR CO2 - 6KG | INES - INSTALAÇÕES ESPECIAIS |  | UN | 1 | 769.8 | 769.8
COMPOSIÇÃO AUXILIAR | 88248 | SINAPI | AUXILIAR DE ENCANADOR OU BOMBEIRO HIDRÁULICO COM ENCARGOS COMPLEMENTARES | SEDI - SERVIÇOS DIVERSOS |  | H | 0.4574 | 16.36 | 7.48
COMPOSIÇÃO AUXILIAR | 88267 | SINAPI | ENCANADOR OU BOMBEIRO HIDRÁULICO COM ENCARGOS COMPLEMENTARES | SEDI - SERVIÇOS DIVERSOS |  | H | 0.4574 | 23.98 | 10.96
INSUMO | 00004350 | SINAPI | BUCHA DE NYLON, DIAMETRO DO FURO 8 MM, COMPRIMENTO 40 MM, COM PARAFUSO DE ROSCA SOBERBA, CABECA CHATA, FENDA SIMPLES, 4,8 X 50 MM | MATERIAL |  | UN | 2 | 0.68 | 1.36
INSUMO | 00010889 | SINAPI | EXTINTOR DE INCENDIO PORTATIL COM CARGA DE GAS CARBONICO CO2 DE 6 KG, CLASSE BC | MATERIAL |  | UN | 1 | 750 | 750
|  |  |  | MO SEM LS => | 7.6752 | LS => | 6.5 | MO COM LS => | 14.18
|  |  |  | VALOR DO BDI => | 203.22 |  | VALOR COM BDI => |  | 973.02
[6 empty] | QUANT. => | 2 | PREÇO TOTAL => | 1946.04
17.3 | CÓDIGO | BANCO | DESCRIÇÃO | TIPO |  | UND | QUANT. | VALOR UNIT | TOTAL
COMPOSIÇÃO | 92353 | SINAPI | COTOVELO 90º GALVANIZADO 2 1/2" | INHI - INSTALAÇÕES HIDROS SANITÁRIAS |  | UN | 1 | 138.2 | 138.2
COMPOSIÇÃO AUXILIAR | 88248 | SINAPI | AUXILIAR DE ENCANADOR OU BOMBEIRO HIDRÁULICO COM ENCARGOS COMPLEMENTARES | SEDI - SERVIÇOS DIVERSOS |  | H | 1.052 | 16.36 | 17.21
COMPOSIÇÃO AUXILIAR | 88267 | SINAPI | ENCANADOR OU BOMBEIRO HIDRÁULICO COM ENCARGOS COMPLEMENTARES | SEDI - SERVIÇOS DIVERSOS |  | H | 1.052 | 23.98 | 25.22
INSUMO | 00003148 | SINAPI | FITA VEDA ROSCA EM ROLOS DE 18 MM X 50 M (L X C) | MATERIAL |  | UN | 0.03 | 10.51 | 0.31
INSUMO | 00003470 | SINAPI | COTOVELO 90 GRAUS DE FERRO GALVANIZADO, COM ROSCA BSP, DE 2 1/2" | MATERIAL |  | UN | 1 | 95.2 | 95.2
INSUMO | 00007307 | SINAPI | FUNDO ANTICORROSIVO PARA METAIS FERROSOS (ZARCAO) | MATERIAL |  | L | 0.007 | 37.17 | 0.26
|  |  |  | MO SEM LS => | 17.6563 | LS => | 14.96 | MO COM LS => | 32.62
|  |  |  | VALOR DO BDI => | 36.48 |  | VALOR COM BDI => |  | 174.68
[6 empty] | QUANT. => | 10 | PREÇO TOTAL => | 1746.8
17.4 | CÓDIGO | BANCO | DESCRIÇÃO | TIPO |  | UND | QUANT. | VALOR UNIT | TOTAL
COMPOSIÇÃO | 92377 | SINAPI | NIPLE DUPLO AÇO GALVANIZADO 2 1/2" | INHI - INSTALAÇÕES HIDROS SANITÁRIAS |  | UN | 1 | 86.65 | 86.65
COMPOSIÇÃO AUXILIAR | 88248 | SINAPI | AUXILIAR DE ENCANADOR OU BOMBEIRO HIDRÁULICO COM ENCARGOS COMPLEMENTARES | SEDI - SERVIÇOS DIVERSOS |  | H | 0.736 | 16.36 | 12.04
COMPOSIÇÃO AUXILIAR | 88267 | SINAPI | ENCANADOR OU BOMBEIRO HIDRÁULICO COM ENCARGOS COMPLEMENTARES | SEDI - SERVIÇOS DIVERSOS |  | H | 0.736 | 23.98 | 17.64
INSUMO | 00003148 | SINAPI | FITA VEDA ROSCA EM ROLOS DE 18 MM X 50 M (L X C) | MATERIAL |  | UN | 0.03 | 10.51 | 0.31
INSUMO | 00004208 | SINAPI | NIPLE DE FERRO GALVANIZADO, COM ROSCA BSP, DE 2 1/2" | MATERIAL |  | UN | 1 | 56.4 | 56.4
INSUMO | 00007307 | SINAPI | FUNDO ANTICORROSIVO PARA METAIS FERROSOS (ZARCAO) | MATERIAL |  | L | 0.007 | 37.17 | 0.26
|  |  |  | MO SEM LS => | 12.3518 | LS => | 10.47 | MO COM LS => | 22.82
|  |  |  | VALOR DO BDI => | 22.87 |  | VALOR COM BDI => |  | 109.52
[6 empty] | QUANT. => | 2 | PREÇO TOTAL => | 219.04
17.5 | CÓDIGO | BANCO | DESCRIÇÃO | TIPO |  | UND | QUANT. | VALOR UNIT | TOTAL
COMPOSIÇÃO | 92642 | SINAPI | TÊ AÇO GALVANIZADO 2 1/2" | INHI - INSTALAÇÕES HIDROS SANITÁRIAS |  | UN | 1 | 192.26 | 192.26
COMPOSIÇÃO AUXILIAR | 88248 | SINAPI | AUXILIAR DE ENCANADOR OU BOMBEIRO HIDRÁULICO COM ENCARGOS COMPLEMENTARES | SEDI - SERVIÇOS DIVERSOS |  | H | 1.471 | 16.36 | 24.06
COMPOSIÇÃO AUXILIAR | 88267 | SINAPI | ENCANADOR OU BOMBEIRO HIDRÁULICO COM ENCARGOS COMPLEMENTARES | SEDI - SERVIÇOS DIVERSOS |  | H | 1.471 | 23.98 | 35.27
INSUMO | 00003148 | SINAPI | FITA VEDA ROSCA EM ROLOS DE 18 MM X 50 M (L X C) | MATERIAL |  | UN | 0.045 | 10.51 | 0.47
INSUMO | 00006299 | SINAPI | TE DE FERRO GALVANIZADO, DE 2 1/2" | MATERIAL |  | UN | 1 | 132.06 | 132.06
INSUMO | 00007307 | SINAPI | FUNDO ANTICORROSIVO PARA METAIS FERROSOS (ZARCAO) | MATERIAL |  | L | 0.011 | 37.17 | 0.4
|  |  |  | MO SEM LS => | 24.6928 | LS => | 20.93 | MO COM LS => | 45.62
|  |  |  | VALOR DO BDI => | 50.75 |  | VALOR COM BDI => |  | 243.01
[6 empty] | QUANT. => | 4 | PREÇO TOTAL => | 972.04
17.6 | CÓDIGO | BANCO | DESCRIÇÃO | TIPO |  | UND | QUANT. | VALOR UNIT | TOTAL
COMPOSIÇÃO | 92367 | SINAPI | TUBO AÇO GALVANIZADO 65MM - 2 1/2" | INHI - INSTALAÇÕES HIDROS SANITÁRIAS |  | M | 1 | 117.3 | 117.3
COMPOSIÇÃO AUXILIAR | 88248 | SINAPI | AUXILIAR DE ENCANADOR OU BOMBEIRO HIDRÁULICO COM ENCARGOS COMPLEMENTARES | SEDI - SERVIÇOS DIVERSOS |  | H | 0.245 | 16.36 | 4
COMPOSIÇÃO AUXILIAR | 88267 | SINAPI | ENCANADOR OU BOMBEIRO HIDRÁULICO COM ENCARGOS COMPLEMENTARES | SEDI - SERVIÇOS DIVERSOS |  | H | 0.245 | 23.98 | 5.87
INSUMO | 00007701 | SINAPI | TUBO ACO GALVANIZADO COM COSTURA, CLASSE MEDIA, DN 2.1/2", E = *3,65* MM, PESO *6,51* KG/M (NBR 5580) | MATERIAL |  | M | 1.039 | 103.4 | 107.43
|  |  |  | MO SEM LS => | 4.1083 | LS => | 3.48 | MO COM LS => | 7.59
|  |  |  | VALOR DO BDI => | 30.96 |  | VALOR COM BDI => |  | 148.26
[6 empty] | QUANT. => | 65 | PREÇO TOTAL => | 9636.9
17.7 | CÓDIGO | BANCO | DESCRIÇÃO | TIPO |  | UND | QUANT. | VALOR UNIT | TOTAL
COMPOSIÇÃO | 96765 | SINAPI | ABRIGO PARA HIDRANTE - 90X60X25CM, COMPLETO | INES - INSTALAÇÕES ESPECIAIS |  | UN | 1 | 2018.1 | 2018.1
COMPOSIÇÃO AUXILIAR | 88248 | SINAPI | AUXILIAR DE ENCANADOR OU BOMBEIRO HIDRÁULICO COM ENCARGOS COMPLEMENTARES | SEDI - SERVIÇOS DIVERSOS |  | H | 3.037 | 16.36 | 49.68
COMPOSIÇÃO AUXILIAR | 88267 | SINAPI | ENCANADOR OU BOMBEIRO HIDRÁULICO COM ENCARGOS COMPLEMENTARES | SEDI - SERVIÇOS DIVERSOS |  | H | 3.037 | 23.98 | 72.82
INSUMO | 00004350 | SINAPI | BUCHA DE NYLON, DIAMETRO DO FURO 8 MM, COMPRIMENTO 40 MM, COM PARAFUSO DE ROSCA SOBERBA, CABECA CHATA, FENDA SIMPLES, 4,8 X 50 MM | MATERIAL |  | UN | 4 | 0.68 | 2.72
INSUMO | 00010900 | SINAPI | ADAPTADOR, EM LATAO, ENGATE RAPIDO1 1/2" X ROSCA INTERNA 5 FIOS 2 1/2", PARA INSTALACAO PREDIAL DE COMBATE A INCENDIO | MATERIAL |  | UN | 1 | 113.14 | 113.14
INSUMO | 00010904 | SINAPI | REGISTRO OU VALVULA GLOBO ANGULAR EM LATAO, PARA HIDRANTES EM INSTALACAO PREDIAL DE INCENDIO, 45 GRAUS, DIAMETRO DE 2 1/2", COM VOLANTE, CLASSE DE PRESSAO DE ATE 200 PSI | MATERIAL |  | UN | 1 | 330 | 330
INSUMO | 00020963 | SINAPI | CAIXA DE INCENDIO/ABRIGO PARA MANGUEIRA, DE SOBREPOR/EXTERNA, COM 90 X 60 X 17 CM, EM CHAPA DE ACO, PORTA COM VENTILACAO, VISOR COM A INSCRICAO "INCENDIO", SUPORTE/CESTA INTERNA PARA A MANGUEIRA, PINTURA ELETROSTATICA VERMELHA | MATERIAL |  | UN | 1 | 513.06 | 513.06
INSUMO | 00020971 | SINAPI | CHAVE DUPLA PARA CONEXOES TIPO STORZ, ENGATE RAPIDO 1 1/2" X 2 1/2", EM LATAO, PARA INSTALACAO PREDIAL COMBATE A INCENDIO | MATERIAL |  | UN | 1 | 31.42 | 31.42
INSUMO | 00021030 | SINAPI | MANGUEIRA DE INCENDIO, TIPO 1, DE 1 1/2", COMPRIMENTO = 20 M, TECIDO EM FIO DE POLIESTER E TUBO INTERNO EM BORRACHA SINTETICA, COM UNIOES ENGATE RAPIDO | MATERIAL |  | UN | 1 | 517.72 | 517.72
INSUMO | 00037554 | SINAPI | ESGUICHO JATO REGULAVEL, TIPO ELKHART, ENGATE RAPIDO 1 1/2", PARA COMBATE A INCENDIO | MATERIAL |  | UN | 1 | 387.54 | 387.54
|  |  |  | MO SEM LS => | 50.9878 | LS => | 43.21 | MO COM LS => | 94.2
|  |  |  | VALOR DO BDI => | 532.77 |  | VALOR COM BDI => |  | 2550.87
[6 empty] | QUANT. => | 2 | PREÇO TOTAL => | 5101.74
17.8 | CÓDIGO | BANCO | DESCRIÇÃO | TIPO |  | UND | QUANT. | VALOR UNIT | TOTAL
COMPOSIÇÃO | 101798 | SINAPI | TAMPÃO FERRO FUNDIDO PARA PASSEIO COM INSCRIÇÃO "INCÊNDIO" 50X50CM | INES - INSTALAÇÕES ESPECIAIS |  | UN | 1 | 315.52 | 315.52
COMPOSIÇÃO AUXILIAR | 88309 | SINAPI | PEDREIRO COM ENCARGOS COMPLEMENTARES | SEDI - SERVIÇOS DIVERSOS |  | H | 1.0089 | 20.7 | 20.88
COMPOSIÇÃO AUXILIAR | 88316 | SINAPI | SERVENTE COM ENCARGOS COMPLEMENTARES | SEDI - SERVIÇOS DIVERSOS |  | H | 0.7927 | 16.37 | 12.97
COMPOSIÇÃO AUXILIAR | 88628 | SINAPI | ARGAMASSA TRAÇO 1:3 (EM VOLUME DE CIMENTO E AREIA MÉDIA ÚMIDA), PREPARO MECÂNICO COM BETONEIRA 400 L. AF_08/2019 | SEDI - SERVIÇOS DIVERSOS |  | M³ | 0.0044 | 512.88 | 2.25
INSUMO | 00014112 | SINAPI | TAMPAO FOFO SIMPLES COM BASE, CLASSE A15 CARGA MAX 1,5 T, 400 X 600 MM (COM INSCRICAO EM RELEVO DO TIPO DE REDE) | MATERIAL |  | UN | 1 | 279.42 | 279.42
|  |  |  | MO SEM LS => | 13.272 | LS => | 11.25 | MO COM LS => | 24.52
|  |  |  | VALOR DO BDI => | 83.29 |  | VALOR COM BDI => |  | 398.81
[6 empty] | QUANT. => | 1 | PREÇO TOTAL => | 398.81
17.9 | CÓDIGO | BANCO | DESCRIÇÃO | TIPO |  | UND | QUANT. | VALOR UNIT | TOTAL
COMPOSIÇÃO | 94499 | SINAPI | REGISTRO BRUTO DE GAVETA INDUSTRIAL 2 1/2" | INHI - INSTALAÇÕES HIDROS SANITÁRIAS |  | UN | 1 | 273.05 | 273.05
COMPOSIÇÃO AUXILIAR | 88248 | SINAPI | AUXILIAR DE ENCANADOR OU BOMBEIRO HIDRÁULICO COM ENCARGOS COMPLEMENTARES | SEDI - SERVIÇOS DIVERSOS |  | H | 0.4546 | 16.36 | 7.43
COMPOSIÇÃO AUXILIAR | 88267 | SINAPI | ENCANADOR OU BOMBEIRO HIDRÁULICO COM ENCARGOS COMPLEMENTARES | SEDI - SERVIÇOS DIVERSOS |  | H | 0.4546 | 23.98 | 10.9
INSUMO | 00003148 | SINAPI | FITA VEDA ROSCA EM ROLOS DE 18 MM X 50 M (L X C) | MATERIAL |  | UN | 0.0302 | 10.51 | 0.31
INSUMO | 00006011 | SINAPI | REGISTRO GAVETA BRUTO EM LATAO FORJADO, BITOLA 2 1/2 " (REF 1509) | MATERIAL |  | UN | 1 | 254.41 | 254.41
|  |  |  | MO SEM LS => | 7.6265 | LS => | 6.46 | MO COM LS => | 14.09
|  |  |  | VALOR DO BDI => | 72.08 |  | VALOR COM BDI => |  | 345.13
[6 empty] | QUANT. => | 5 | PREÇO TOTAL => | 1725.65
17.10 | CÓDIGO | BANCO | DESCRIÇÃO | TIPO |  | UND | QUANT. | VALOR UNIT | TOTAL
COMPOSIÇÃO | 103009 | SINAPI | VÁLVULA DE RETENÇÃO VERTICAL 2 1/2" | INHI - INSTALAÇÕES HIDROS SANITÁRIAS |  | UN | 1 | 278.8 | 278.8
COMPOSIÇÃO AUXILIAR | 88248 | SINAPI | AUXILIAR DE ENCANADOR OU BOMBEIRO HIDRÁULICO COM ENCARGOS COMPLEMENTARES | SEDI - SERVIÇOS DIVERSOS |  | H | 0.4546 | 16.36 | 7.43
COMPOSIÇÃO AUXILIAR | 88267 | SINAPI | ENCANADOR OU BOMBEIRO HIDRÁULICO COM ENCARGOS COMPLEMENTARES | SEDI - SERVIÇOS DIVERSOS |  | H | 0.4546 | 23.98 | 10.9
INSUMO | 00003148 | SINAPI | FITA VEDA ROSCA EM ROLOS DE 18 MM X 50 M (L X C) | MATERIAL |  | UN | 0.0302 | 10.51 | 0.31
INSUMO | 00012657 | SINAPI | VALVULA DE RETENCAO VERTICAL, DE BRONZE (PN-16), 2 1/2", 200 PSI, EXTREMIDADES COM ROSCA | MATERIAL |  | UN | 1 | 260.16 | 260.16
|  |  |  | MO SEM LS => | 7.6265 | LS => | 6.46 | MO COM LS => | 14.09
|  |  |  | VALOR DO BDI => | 73.6 |  | VALOR COM BDI => |  | 352.4
[6 empty] | QUANT. => | 3 | PREÇO TOTAL => | 1057.2
17.11 | CÓDIGO | BANCO | DESCRIÇÃO | TIPO |  | UND | QUANT. | VALOR UNIT | TOTAL
COMPOSIÇÃO | 92896 | SINAPI | UNIÃO FERRO GALVANIZADO Ø 2½" COM ASSENTO CÔNICO | INHI - INSTALAÇÕES HIDROS SANITÁRIAS |  | UN | 1 | 206.92 | 206.92
COMPOSIÇÃO AUXILIAR | 88248 | SINAPI | AUXILIAR DE ENCANADOR OU BOMBEIRO HIDRÁULICO COM ENCARGOS COMPLEMENTARES | SEDI - SERVIÇOS DIVERSOS |  | H | 0.736 | 16.36 | 12.04
COMPOSIÇÃO AUXILIAR | 88267 | SINAPI | ENCANADOR OU BOMBEIRO HIDRÁULICO COM ENCARGOS COMPLEMENTARES | SEDI - SERVIÇOS DIVERSOS |  | H | 0.736 | 23.98 | 17.64
INSUMO | 00003148 | SINAPI | FITA VEDA ROSCA EM ROLOS DE 18 MM X 50 M (L X C) | MATERIAL |  | UN | 0.03 | 10.51 | 0.31
INSUMO | 00007307 | SINAPI | FUNDO ANTICORROSIVO PARA METAIS FERROSOS (ZARCAO) | MATERIAL |  | L | 0.007 | 37.17 | 0.26
INSUMO | 00009889 | SINAPI | UNIAO DE FERRO GALVANIZADO, COM ROSCA BSP, COM ASSENTO PLANO, DE 2 1/2" | MATERIAL |  | UN | 1 | 176.67 | 176.67
|  |  |  | MO SEM LS => | 12.3518 | LS => | 10.47 | MO COM LS => | 22.82
|  |  |  | VALOR DO BDI => | 54.62 |  | VALOR COM BDI => |  | 261.54
[6 empty] | QUANT. => | 4 | PREÇO TOTAL => | 1046.16
17.12 | CÓDIGO | BANCO | DESCRIÇÃO | TIPO |  | UND | QUANT. | VALOR UNIT | TOTAL
COMPOSIÇÃO | 97599 | SINAPI | LUMINÁRIA DE EMERGÊNCIA DE BLOCOS AUCÔNOMOS DE LED, COM AUTONOMIA DE 2H | INEL - INSTALAÇÃO ELÉTRICA/ELETRIFICAÇÃO E ILUMINAÇÃO EXTERNA |  | UN | 1 | 25.88 | 25.88
COMPOSIÇÃO AUXILIAR | 88247 | SINAPI | AUXILIAR DE ELETRICISTA COM ENCARGOS COMPLEMENTARES | SEDI - SERVIÇOS DIVERSOS |  | H | 0.0748 | 17.26 | 1.29
COMPOSIÇÃO AUXILIAR | 88264 | SINAPI | ELETRICISTA COM ENCARGOS COMPLEMENTARES | SEDI - SERVIÇOS DIVERSOS |  | H | 0.1795 | 25.04 | 4.49
INSUMO | 00038774 | SINAPI | LUMINARIA DE EMERGENCIA 30 LEDS, POTENCIA 2 W, BATERIA DE LITIO, AUTONOMIA DE 6 HORAS | MATERIAL |  | UN | 1 | 20.1 | 20.1
|  |  |  | MO SEM LS => | 2.3924 | LS => | 2.03 | MO COM LS => | 4.42
|  |  |  | VALOR DO BDI => | 6.83 |  | VALOR COM BDI => |  | 32.71
[6 empty] | QUANT. => | 57 | PREÇO TOTAL => | 1864.47
17.13 | CÓDIGO | BANCO | DESCRIÇÃO | TIPO |  | UND | QUANT. | VALOR UNIT | TOTAL
COMPOSIÇÃO | 11688 | ORSE | MARCAÇÃO DE PISO PARA LOCALIZAÇÃO DE EXTINTOR E HIDRANTE, DIMENSÕES 100X100CM | SINALIZAÇÃO HORIZONTAL |  | M² | 1 | 30.58 | 30.58
COMPOSIÇÃO AUXILIAR | 10549 | ORSE | ENCARGOS COMPLEMENTARES - SERVENTE | PROVISÓRIOS |  | H | 0.033 | 3.71 | 0.12
COMPOSIÇÃO AUXILIAR | 5894 | SINAPI | CAMINHÃO TOCO, PESO BRUTO TOTAL 16.000 KG, CARGA ÚTIL MÁXIMA DE 10.685 KG, DISTÂNCIA ENTRE EIXOS 4,80 M, POTÊNCIA 189 CV EXCLUSIVE CARROCERIA - CHP DIURNO. AF_06/2014 | CHOR - CUSTOS HORÁRIOS DE MÁQUINAS E EQUIPAMENTOS |  | CHP | 0.033 | 203.15 | 6.7
COMPOSIÇÃO AUXILIAR | 95133 | SINAPI | MÁQUINA DEMARCADORA DE FAIXA DE TRÁFEGO À FRIO, AUTOPROPELIDA, POTÊNCIA 38 HP - CHP DIURNO. AF_07/2016 | CHOR - CUSTOS HORÁRIOS DE MÁQUINAS E EQUIPAMENTOS |  | CHP | 0.033 | 155.31 | 5.12
INSUMO | 1612 | ORSE | MICROESFERAS DE VIDRO TIPO I-B PARA PINTURA KG | MATERIAL |  | KG | 0.5 | 14.99 | 7.49
INSUMO | 2216 | ORSE | TINTA ACRÍLICA RODOVIÁRIA COR AMARELA PARA DEMARCAÇÃO DE TRÂNSITO TINTA ACRÍLICA RODOVIÁRIA COR AMARELA PARA DEMARCAÇÃO DE TRÂNSITO (GALÃO DE 3,6 L) L | MATERIAL |  | GL | 0.63 | 12.53 | 7.89
INSUMO | 00005318 | SINAPI | DILUENTE AGUARRAS | MATERIAL |  | L | 0.13 | 22.31 | 2.9
INSUMO | 00006111 | SINAPI | SERVENTE DE OBRAS | MÃO DE OBRA |  | H | 0.033 | 10.96 | 0.36
|  |  |  | MO SEM LS => | 0.65494 | LS => | 0.56 | MO COM LS => | 1.21
|  |  |  | VALOR DO BDI => | 8.07 |  | VALOR COM BDI => |  | 38.65
[6 empty] | QUANT. => | 12 | PREÇO TOTAL => | 463.8
17.14 | CÓDIGO | BANCO | DESCRIÇÃO | TIPO |  | UND | QUANT. | VALOR UNIT | TOTAL
COMPOSIÇÃO | C0458 | SEINFRA | BOMBA HIDRAULICA TRIFÁSICA 3 CV | EQUIPAMENTOS |  | UN | 1 | 3825.02 | 3825.02
INSUMO | I0026 | SEINFRA | ADESIVO PARA TUBO DE PVC RIGIDO | 0 |  | KG | 0.45 | 65.18 | 29.33
INSUMO | I0043 | SEINFRA | AJUDANTE DE ENCANADOR | 0 |  | H | 3.5 | 21.52 | 75.32
INSUMO | I0264 | SEINFRA | BOMBA INJETORA, TRIFASICA DE 3 CV | 0 |  | UN | 1 | 2432.73 | 2432.73
INSUMO | I1293 | SEINFRA | JOELHO PVC ROSCAVEL DE 1" | 0 |  | UN | 2 | 5.78 | 11.56
INSUMO | I1439 | SEINFRA | LUVA PVC ROSCAVEL DE 1'' | 0 |  | UN | 6 | 5.06 | 30.36
INSUMO | I2217 | SEINFRA | TUBO PVC RÍGIDO ROSCÁVEL DE 1 1/4" | 0 |  | M | 20 | 26.19 | 523.8
INSUMO | I2218 | SEINFRA | TUBO PVC RÍGIDO ROSCÁVEL DE 1" | 0 |  | M | 20 | 22.6 | 452
INSUMO | I2284 | SEINFRA | VÁLVULA RETENÇÃO. PE C/CRIVO - 25MM (1') | 0 |  | UN | 1 | 59.41 | 59.41
INSUMO | I2287 | SEINFRA | VÁLVULA RETENÇÃO. PÉ C/CRIVO - 32MM (1 1/14') | 0 |  | UN | 1 | 94.31 | 94.31
INSUMO | I2312 | SEINFRA | ELETRICISTA | 0 |  | H | 0.8 | 25.2 | 20.16
INSUMO | I2320 | SEINFRA | ENCANADOR | 0 |  | H | 3.5 | 27.44 | 96.04
|  |  |  | MO SEM LS => | 0 | LS => | 0 | MO COM LS => | 0
|  |  |  | VALOR DO BDI => | 1009.8 |  | VALOR COM BDI => |  | 4834.82
[6 empty] | QUANT. => | 2 | PREÇO TOTAL => | 9669.64
17.15 | CÓDIGO | BANCO | DESCRIÇÃO | TIPO |  | UND | QUANT. | VALOR UNIT | TOTAL
COMPOSIÇÃO | C4042 | SEINFRA | CENTRAL DE ALARME | SERVIÇOS AUXILIARES DE TELEFONIA, SOM, LÓGICA E SISTEMAS DE CONTROLE |  | UN | 1 | 224.4 | 224.4
INSUMO | I7452 | SEINFRA | ALARME SONORO/VISUAL, SIRENE 120 DB, COM ACIONADOR MANUAL, ALIMENTAÇÃO 220 VAC | 0 |  | UN | 1 | 224.4 | 224.4
|  |  |  | MO SEM LS => | 0 | LS => | 0 | MO COM LS => | 0
|  |  |  | VALOR DO BDI => | 59.24 |  | VALOR COM BDI => |  | 283.64
[6 empty] | QUANT. => | 1 | PREÇO TOTAL => | 283.64
17.16 | CÓDIGO | BANCO | DESCRIÇÃO | TIPO |  | UND | QUANT. | VALOR UNIT | TOTAL
COMPOSIÇÃO | C4042 | SEINFRA | ALARME SONORO/VISUAL COM ACIONADOR MANUAL | SERVIÇOS AUXILIARES DE TELEFONIA, SOM, LÓGICA E SISTEMAS DE CONTROLE |  | UN | 1 | 224.4 | 224.4
INSUMO | I7452 | SEINFRA | ALARME SONORO/VISUAL, SIRENE 120 DB, COM ACIONADOR MANUAL, ALIMENTAÇÃO 220 VAC | 0 |  | UN | 1 | 224.4 | 224.4
|  |  |  | MO SEM LS => | 0 | LS => | 0 | MO COM LS => | 0
|  |  |  | VALOR DO BDI => | 59.24 |  | VALOR COM BDI => |  | 283.64
[6 empty] | QUANT. => | 2 | PREÇO TOTAL => | 567.28
17.17 | CÓDIGO | BANCO | DESCRIÇÃO | TIPO |  | UND | QUANT. | VALOR UNIT | TOTAL
COMPOSIÇÃO | 11852 | ORSE | PLACA DE SINALIZAÇÃO EM PVC FOTOLUMINESCENTE, DIMENSÕES ATÉ 480CM² | SINALIZAÇÃO VERTICAL |  | UN | 1 | 37.33 | 37.33
INSUMO | 00037559 | SINAPI | PLACA DE SINALIZACAO DE SEGURANCA CONTRA INCENDIO, FOTOLUMINESCENTE, RETANGULAR, *12 X 40* CM, EM PVC *2* MM ANTI-CHAMAS (SIMBOLOS, CORES E PICTOGRAMAS CONFORME NBR 16820) | MATERIAL |  | UN | 1 | 37.33 | 37.33
|  |  |  | MO SEM LS => | 0 | LS => | 0 | MO COM LS => | 0
|  |  |  | VALOR DO BDI => | 9.85 |  | VALOR COM BDI => |  | 47.18
[6 empty] | QUANT. => | 43 | PREÇO TOTAL => | 2028.74
18 |  |  | INSTALAÇÕES ELÉTRICAS - 220V | [5 empty] | 305455.06
18.1 |  |  | CENTRO DE DISTRIBUIÇÃO | [5 empty] | 7299.9
18.1.1 | CÓDIGO | BANCO | DESCRIÇÃO | TIPO |  | UND | QUANT. | VALOR UNIT | TOTAL
COMPOSIÇÃO | 101875 | SINAPI | QUADRO DE DISTRIBUIÇÃO DE EMBUTIR, COMPLETO, (PARA 12 DISJUNTORES MONOPOLARES, COM BARRAMENTO PARA AS FASES, NEUTRO E PARA PROTEÇÃO, METÁLICO, PINTURA ELETROSTÁTICA EPÓXI COR BEGE, C/ PORTA, TRINCO E ACESSÓRIOS) | INEL - INSTALAÇÃO ELÉTRICA/ELETRIFICAÇÃO E ILUMINAÇÃO EXTERNA |  | UN | 1 | 555.43 | 555.43
COMPOSIÇÃO AUXILIAR | 87367 | SINAPI | ARGAMASSA TRAÇO 1:1:6 (EM VOLUME DE CIMENTO, CAL E AREIA MÉDIA ÚMIDA) PARA EMBOÇO/MASSA ÚNICA/ASSENTAMENTO DE ALVENARIA DE VEDAÇÃO, PREPARO MANUAL. AF_08/2019 | SEDI - SERVIÇOS DIVERSOS |  | M³ | 0.0117 | 616.17 | 7.2
COMPOSIÇÃO AUXILIAR | 88247 | SINAPI | AUXILIAR DE ELETRICISTA COM ENCARGOS COMPLEMENTARES | SEDI - SERVIÇOS DIVERSOS |  | H | 0.4811 | 17.26 | 8.3
COMPOSIÇÃO AUXILIAR | 88264 | SINAPI | ELETRICISTA COM ENCARGOS COMPLEMENTARES | SEDI - SERVIÇOS DIVERSOS |  | H | 0.4811 | 25.04 | 12.04
INSUMO | 00013393 | SINAPI | QUADRO DE DISTRIBUICAO COM BARRAMENTO TRIFASICO, DE EMBUTIR, EM CHAPA DE ACO GALVANIZADO, PARA 12 DISJUNTORES DIN, 100 A | MATERIAL |  | UN | 1 | 527.89 | 527.89
|  |  |  | MO SEM LS => | 9.0284 | LS => | 7.65 | MO COM LS => | 16.68
|  |  |  | VALOR DO BDI => | 146.63 |  | VALOR COM BDI => |  | 702.06
[6 empty] | QUANT. => | 3 | PREÇO TOTAL => | 2106.18
18.1.2 | CÓDIGO | BANCO | DESCRIÇÃO | TIPO |  | UND | QUANT. | VALOR UNIT | TOTAL
COMPOSIÇÃO | 101883 | SINAPI | QUADRO DE DISTRIBUIÇÃO DE EMBUTIR, COMPLETO, (PARA 18 DISJUNTORES MONOPOLARES, COM BARRAMENTO PARA AS FASES, NEUTRO E PARA PROTEÇÃO, METÁLICO, PINTURA ELETROSTÁTICA EPÓXI COR BEGE, C/ PORTA, TRINCO E ACESSÓRIOS) | INEL - INSTALAÇÃO ELÉTRICA/ELETRIFICAÇÃO E ILUMINAÇÃO EXTERNA |  | UN | 1 | 770.57 | 770.57
COMPOSIÇÃO AUXILIAR | 87367 | SINAPI | ARGAMASSA TRAÇO 1:1:6 (EM VOLUME DE CIMENTO, CAL E AREIA MÉDIA ÚMIDA) PARA EMBOÇO/MASSA ÚNICA/ASSENTAMENTO DE ALVENARIA DE VEDAÇÃO, PREPARO MANUAL. AF_08/2019 | SEDI - SERVIÇOS DIVERSOS |  | M³ | 0.0134 | 616.17 | 8.25
COMPOSIÇÃO AUXILIAR | 88247 | SINAPI | AUXILIAR DE ELETRICISTA COM ENCARGOS COMPLEMENTARES | SEDI - SERVIÇOS DIVERSOS |  | H | 0.5335 | 17.26 | 9.2
COMPOSIÇÃO AUXILIAR | 88264 | SINAPI | ELETRICISTA COM ENCARGOS COMPLEMENTARES | SEDI - SERVIÇOS DIVERSOS |  | H | 0.5335 | 25.04 | 13.35
INSUMO | 00013395 | SINAPI | QUADRO DE DISTRIBUICAO COM BARRAMENTO TRIFASICO, DE EMBUTIR, EM CHAPA DE ACO GALVANIZADO, PARA 18 DISJUNTORES DIN, 100 A, INCLUINDO BARRAMENTO | MATERIAL |  | UN | 1 | 739.77 | 739.77
|  |  |  | MO SEM LS => | 10.0406 | LS => | 8.51 | MO COM LS => | 18.55
|  |  |  | VALOR DO BDI => | 203.43 |  | VALOR COM BDI => |  | 974
[6 empty] | QUANT. => | 1 | PREÇO TOTAL => | 974
18.1.3 | CÓDIGO | BANCO | DESCRIÇÃO | TIPO |  | UND | QUANT. | VALOR UNIT | TOTAL
COMPOSIÇÃO | 101879 | SINAPI | QUADRO DE DISTRIBUIÇÃO DE EMBUTIR, COMPLETO, (PARA 24 DISJUNTORES MONOPOLARES, COM BARRAMENTO PARA AS FASES, NEUTRO E PARA PROTEÇÃO, METÁLICO, PINTURA ELETROSTÁTICA EPÓXI COR BEGE, C/ PORTA, TRINCO E ACESSÓRIOS) | INEL - INSTALAÇÃO ELÉTRICA/ELETRIFICAÇÃO E ILUMINAÇÃO EXTERNA |  | UN | 1 | 808.89 | 808.89
COMPOSIÇÃO AUXILIAR | 87367 | SINAPI | ARGAMASSA TRAÇO 1:1:6 (EM VOLUME DE CIMENTO, CAL E AREIA MÉDIA ÚMIDA) PARA EMBOÇO/MASSA ÚNICA/ASSENTAMENTO DE ALVENARIA DE VEDAÇÃO, PREPARO MANUAL. AF_08/2019 | SEDI - SERVIÇOS DIVERSOS |  | M³ | 0.0144 | 616.17 | 8.87
COMPOSIÇÃO AUXILIAR | 88247 | SINAPI | AUXILIAR DE ELETRICISTA COM ENCARGOS COMPLEMENTARES | SEDI - SERVIÇOS DIVERSOS |  | H | 0.5346 | 17.26 | 9.22
COMPOSIÇÃO AUXILIAR | 88264 | SINAPI | ELETRICISTA COM ENCARGOS COMPLEMENTARES | SEDI - SERVIÇOS DIVERSOS |  | H | 0.5346 | 25.04 | 13.38
INSUMO | 00012039 | SINAPI | QUADRO DE DISTRIBUICAO COM BARRAMENTO TRIFASICO, DE EMBUTIR, EM CHAPA DE ACO GALVANIZADO, PARA 24 DISJUNTORES DIN, 100 A | MATERIAL |  | UN | 1 | 777.42 | 777.42
|  |  |  | MO SEM LS => | 10.1272 | LS => | 8.58 | MO COM LS => | 18.71
|  |  |  | VALOR DO BDI => | 213.54 |  | VALOR COM BDI => |  | 1022.43
[6 empty] | QUANT. => | 4 | PREÇO TOTAL => | 4089.72
18.1.4 | CÓDIGO | BANCO | DESCRIÇÃO | TIPO |  | UND | QUANT. | VALOR UNIT | TOTAL
COMPOSIÇÃO | 101938 | SINAPI | QUADRO DE MEDIÇÃO | INEL - INSTALAÇÃO ELÉTRICA/ELETRIFICAÇÃO E ILUMINAÇÃO EXTERNA |  | UN | 1 | 102.85 | 102.85
COMPOSIÇÃO AUXILIAR | 87367 | SINAPI | ARGAMASSA TRAÇO 1:1:6 (EM VOLUME DE CIMENTO, CAL E AREIA MÉDIA ÚMIDA) PARA EMBOÇO/MASSA ÚNICA/ASSENTAMENTO DE ALVENARIA DE VEDAÇÃO, PREPARO MANUAL. AF_08/2019 | SEDI - SERVIÇOS DIVERSOS |  | M³ | 0.0086 | 616.17 | 5.29
COMPOSIÇÃO AUXILIAR | 88247 | SINAPI | AUXILIAR DE ELETRICISTA COM ENCARGOS COMPLEMENTARES | SEDI - SERVIÇOS DIVERSOS |  | H | 0.3947 | 17.26 | 6.81
COMPOSIÇÃO AUXILIAR | 88264 | SINAPI | ELETRICISTA COM ENCARGOS COMPLEMENTARES | SEDI - SERVIÇOS DIVERSOS |  | H | 0.3947 | 25.04 | 9.88
INSUMO | 00039808 | SINAPI | CAIXA PARA MEDIDOR MONOFASICO, EM POLICARBONATO / TERMOPLASTICO, PARA ALOJAR 1 DISJUNTOR (PADRAO DA CONCESSIONARIA LOCAL) | MATERIAL |  | UN | 1 | 80.87 | 80.87
|  |  |  | MO SEM LS => | 7.3342 | LS => | 6.22 | MO COM LS => | 13.55
|  |  |  | VALOR DO BDI => | 27.15 |  | VALOR COM BDI => |  | 130
[6 empty] | QUANT. => | 1 | PREÇO TOTAL => | 130
18.2 |  |  | DISJUNTORES | [5 empty] | 10658.57
18.2.1 | CÓDIGO | BANCO | DESCRIÇÃO | TIPO |  | UND | QUANT. | VALOR UNIT | TOTAL
COMPOSIÇÃO | 93653 | SINAPI | DISJUNTOR MONOPOLAR TERMOMAGNÉTICO 10A | INEL - INSTALAÇÃO ELÉTRICA/ELETRIFICAÇÃO E ILUMINAÇÃO EXTERNA |  | UN | 1 | 12.91 | 12.91
COMPOSIÇÃO AUXILIAR | 88247 | SINAPI | AUXILIAR DE ELETRICISTA COM ENCARGOS COMPLEMENTARES | SEDI - SERVIÇOS DIVERSOS |  | H | 0.0352 | 17.26 | 0.6
COMPOSIÇÃO AUXILIAR | 88264 | SINAPI | ELETRICISTA COM ENCARGOS COMPLEMENTARES | SEDI - SERVIÇOS DIVERSOS |  | H | 0.0352 | 25.04 | 0.88
INSUMO | 00001570 | SINAPI | TERMINAL A COMPRESSAO EM COBRE ESTANHADO PARA CABO 2,5 MM2, 1 FURO E 1 COMPRESSAO, PARA PARAFUSO DE FIXACAO M5 | MATERIAL |  | UN | 1 | 1.02 | 1.02
INSUMO | 00034653 | SINAPI | DISJUNTOR TIPO DIN/IEC, MONOPOLAR DE 6 ATE 32A | MATERIAL |  | UN | 1 | 10.41 | 10.41
|  |  |  | MO SEM LS => | 0.5954 | LS => | 0.5 | MO COM LS => | 1.1
|  |  |  | VALOR DO BDI => | 3.4 |  | VALOR COM BDI => |  | 16.31
[6 empty] | QUANT. => | 74 | PREÇO TOTAL => | 1206.94
18.2.2 | CÓDIGO | BANCO | DESCRIÇÃO | TIPO |  | UND | QUANT. | VALOR UNIT | TOTAL
COMPOSIÇÃO | 8634 | ORSE | DISJUNTOR MONOPOLAR TERMOMAGNÉTICO 13A | FUSÍVEIS, DISJUNTORES E CHAVES |  | UN | 1 | 22.14 | 22.14
COMPOSIÇÃO AUXILIAR | 10549 | ORSE | ENCARGOS COMPLEMENTARES - SERVENTE | PROVISÓRIOS |  | H | 0.3 | 3.71 | 1.11
COMPOSIÇÃO AUXILIAR | 10552 | ORSE | ENCARGOS COMPLEMENTARES - ELETRICISTA | PROVISÓRIOS |  | H | 0.3 | 3.56 | 1.06
INSUMO | 8905 | ORSE | DISJUNTOR MONOPOLAR 13 A, PADRÃO DIN (LINHA BRANCA), CURVA DE DISPARO B, CORRENTE DE INTERRUPÇÃO 5KA, REF.: SIEMENS 5 SX1 OU SIMILAR. UN | MATERIAL |  | UN | 1 | 11 | 11
INSUMO | 00002436 | SINAPI | ELETRICISTA (HORISTA) | MÃO DE OBRA |  | H | 0.3 | 18.97 | 5.69
INSUMO | 00006111 | SINAPI | SERVENTE DE OBRAS | MÃO DE OBRA |  | H | 0.3 | 10.96 | 3.28
|  |  |  | MO SEM LS => | 4.8552 | LS => | 4.11 | MO COM LS => | 8.97
|  |  |  | VALOR DO BDI => | 5.84 |  | VALOR COM BDI => |  | 27.98
[6 empty] | QUANT. => | 1 | PREÇO TOTAL => | 27.98
18.2.3 | CÓDIGO | BANCO | DESCRIÇÃO | TIPO |  | UND | QUANT. | VALOR UNIT | TOTAL
COMPOSIÇÃO | 93654 | SINAPI | DISJUNTOR MONOPOLAR TERMOMAGNÉTICO 16A | INEL - INSTALAÇÃO ELÉTRICA/ELETRIFICAÇÃO E ILUMINAÇÃO EXTERNA |  | UN | 1 | 13.44 | 13.44
COMPOSIÇÃO AUXILIAR | 88247 | SINAPI | AUXILIAR DE ELETRICISTA COM ENCARGOS COMPLEMENTARES | SEDI - SERVIÇOS DIVERSOS |  | H | 0.0476 | 17.26 | 0.82
COMPOSIÇÃO AUXILIAR | 88264 | SINAPI | ELETRICISTA COM ENCARGOS COMPLEMENTARES | SEDI - SERVIÇOS DIVERSOS |  | H | 0.0476 | 25.04 | 1.19
INSUMO | 00001570 | SINAPI | TERMINAL A COMPRESSAO EM COBRE ESTANHADO PARA CABO 2,5 MM2, 1 FURO E 1 COMPRESSAO, PARA PARAFUSO DE FIXACAO M5 | MATERIAL |  | UN | 1 | 1.02 | 1.02
INSUMO | 00034653 | SINAPI | DISJUNTOR TIPO DIN/IEC, MONOPOLAR DE 6 ATE 32A | MATERIAL |  | UN | 1 | 10.41 | 10.41
|  |  |  | MO SEM LS => | 0.8065 | LS => | 0.68 | MO COM LS => | 1.49
|  |  |  | VALOR DO BDI => | 3.54 |  | VALOR COM BDI => |  | 16.98
[6 empty] | QUANT. => | 3 | PREÇO TOTAL => | 50.94
18.2.4 | CÓDIGO | BANCO | DESCRIÇÃO | TIPO |  | UND | QUANT. | VALOR UNIT | TOTAL
COMPOSIÇÃO | 93655 | SINAPI | DISJUNTOR MONOPOLAR TERMOMAGNÉTICO 20A | INEL - INSTALAÇÃO ELÉTRICA/ELETRIFICAÇÃO E ILUMINAÇÃO EXTERNA |  | UN | 1 | 14.54 | 14.54
COMPOSIÇÃO AUXILIAR | 88247 | SINAPI | AUXILIAR DE ELETRICISTA COM ENCARGOS COMPLEMENTARES | SEDI - SERVIÇOS DIVERSOS |  | H | 0.0663 | 17.26 | 1.14
COMPOSIÇÃO AUXILIAR | 88264 | SINAPI | ELETRICISTA COM ENCARGOS COMPLEMENTARES | SEDI - SERVIÇOS DIVERSOS |  | H | 0.0663 | 25.04 | 1.66
INSUMO | 00001571 | SINAPI | TERMINAL A COMPRESSAO EM COBRE ESTANHADO PARA CABO 4 MM2, 1 FURO E 1 COMPRESSAO, PARA PARAFUSO DE FIXACAO M5 | MATERIAL |  | UN | 1 | 1.33 | 1.33
INSUMO | 00034653 | SINAPI | DISJUNTOR TIPO DIN/IEC, MONOPOLAR DE 6 ATE 32A | MATERIAL |  | UN | 1 | 10.41 | 10.41
|  |  |  | MO SEM LS => | 1.1313 | LS => | 0.96 | MO COM LS => | 2.09
|  |  |  | VALOR DO BDI => | 3.83 |  | VALOR COM BDI => |  | 18.37
[6 empty] | QUANT. => | 23 | PREÇO TOTAL => | 422.51
18.2.5 | CÓDIGO | BANCO | DESCRIÇÃO | TIPO |  | UND | QUANT. | VALOR UNIT | TOTAL
COMPOSIÇÃO | 93657 | SINAPI | DISJUNTOR MONOPOLAR TERMOMAGNÉTICO 32A | INEL - INSTALAÇÃO ELÉTRICA/ELETRIFICAÇÃO E ILUMINAÇÃO EXTERNA |  | UN | 1 | 15.85 | 15.85
COMPOSIÇÃO AUXILIAR | 88247 | SINAPI | AUXILIAR DE ELETRICISTA COM ENCARGOS COMPLEMENTARES | SEDI - SERVIÇOS DIVERSOS |  | H | 0.0911 | 17.26 | 1.57
COMPOSIÇÃO AUXILIAR | 88264 | SINAPI | ELETRICISTA COM ENCARGOS COMPLEMENTARES | SEDI - SERVIÇOS DIVERSOS |  | H | 0.0911 | 25.04 | 2.28
INSUMO | 00001573 | SINAPI | TERMINAL A COMPRESSAO EM COBRE ESTANHADO PARA CABO 6 MM2, 1 FURO E 1 COMPRESSAO, PARA PARAFUSO DE FIXACAO M6 | MATERIAL |  | UN | 1 | 1.59 | 1.59
INSUMO | 00034653 | SINAPI | DISJUNTOR TIPO DIN/IEC, MONOPOLAR DE 6 ATE 32A | MATERIAL |  | UN | 1 | 10.41 | 10.41
|  |  |  | MO SEM LS => | 1.5535 | LS => | 1.32 | MO COM LS => | 2.87
|  |  |  | VALOR DO BDI => | 4.18 |  | VALOR COM BDI => |  | 20.03
[6 empty] | QUANT. => | 6 | PREÇO TOTAL => | 120.18
18.2.6 | CÓDIGO | BANCO | DESCRIÇÃO | TIPO |  | UND | QUANT. | VALOR UNIT | TOTAL
COMPOSIÇÃO | 93658 | SINAPI | DISJUNTOR MONOPOLAR TERMOMAGNÉTICO 40A | INEL - INSTALAÇÃO ELÉTRICA/ELETRIFICAÇÃO E ILUMINAÇÃO EXTERNA |  | UN | 1 | 22.86 | 22.86
COMPOSIÇÃO AUXILIAR | 88247 | SINAPI | AUXILIAR DE ELETRICISTA COM ENCARGOS COMPLEMENTARES | SEDI - SERVIÇOS DIVERSOS |  | H | 0.1352 | 17.26 | 2.33
COMPOSIÇÃO AUXILIAR | 88264 | SINAPI | ELETRICISTA COM ENCARGOS COMPLEMENTARES | SEDI - SERVIÇOS DIVERSOS |  | H | 0.1352 | 25.04 | 3.38
INSUMO | 00001574 | SINAPI | TERMINAL A COMPRESSAO EM COBRE ESTANHADO PARA CABO 10 MM2, 1 FURO E 1 COMPRESSAO, PARA PARAFUSO DE FIXACAO M6 | MATERIAL |  | UN | 1 | 1.71 | 1.71
INSUMO | 00034686 | SINAPI | DISJUNTOR TIPO DIN / IEC, MONOPOLAR DE 40 ATE 50A | MATERIAL |  | UN | 1 | 15.44 | 15.44
|  |  |  | MO SEM LS => | 2.3112 | LS => | 1.96 | MO COM LS => | 4.27
|  |  |  | VALOR DO BDI => | 6.03 |  | VALOR COM BDI => |  | 28.89
[6 empty] | QUANT. => | 1 | PREÇO TOTAL => | 28.89
18.2.7 | CÓDIGO | BANCO | DESCRIÇÃO | TIPO |  | UND | QUANT. | VALOR UNIT | TOTAL
COMPOSIÇÃO | 93668 | SINAPI | DISJUNTOR TRIPOLAR TERMOMAGNÉTICO 16A | INEL - INSTALAÇÃO ELÉTRICA/ELETRIFICAÇÃO E ILUMINAÇÃO EXTERNA |  | UN | 1 | 82.24 | 82.24
COMPOSIÇÃO AUXILIAR | 88247 | SINAPI | AUXILIAR DE ELETRICISTA COM ENCARGOS COMPLEMENTARES | SEDI - SERVIÇOS DIVERSOS |  | H | 0.1428 | 17.26 | 2.46
COMPOSIÇÃO AUXILIAR | 88264 | SINAPI | ELETRICISTA COM ENCARGOS COMPLEMENTARES | SEDI - SERVIÇOS DIVERSOS |  | H | 0.1428 | 25.04 | 3.57
INSUMO | 00001570 | SINAPI | TERMINAL A COMPRESSAO EM COBRE ESTANHADO PARA CABO 2,5 MM2, 1 FURO E 1 COMPRESSAO, PARA PARAFUSO DE FIXACAO M5 | MATERIAL |  | UN | 3 | 1.02 | 3.06
INSUMO | 00034709 | SINAPI | DISJUNTOR TIPO DIN/IEC, TRIPOLAR DE 10 ATE 50A | MATERIAL |  | UN | 1 | 73.15 | 73.15
|  |  |  | MO SEM LS => | 2.4411 | LS => | 2.07 | MO COM LS => | 4.51
|  |  |  | VALOR DO BDI => | 21.71 |  | VALOR COM BDI => |  | 103.95
[6 empty] | QUANT. => | 2 | PREÇO TOTAL => | 207.9
18.2.8 | CÓDIGO | BANCO | DESCRIÇÃO | TIPO |  | UND | QUANT. | VALOR UNIT | TOTAL
COMPOSIÇÃO | 93669 | SINAPI | DISJUNTOR TRIPOLAR TERMOMAGNÉTICO 20A | INEL - INSTALAÇÃO ELÉTRICA/ELETRIFICAÇÃO E ILUMINAÇÃO EXTERNA |  | UN | 1 | 85.54 | 85.54
COMPOSIÇÃO AUXILIAR | 88247 | SINAPI | AUXILIAR DE ELETRICISTA COM ENCARGOS COMPLEMENTARES | SEDI - SERVIÇOS DIVERSOS |  | H | 0.1988 | 17.26 | 3.43
COMPOSIÇÃO AUXILIAR | 88264 | SINAPI | ELETRICISTA COM ENCARGOS COMPLEMENTARES | SEDI - SERVIÇOS DIVERSOS |  | H | 0.1988 | 25.04 | 4.97
INSUMO | 00001571 | SINAPI | TERMINAL A COMPRESSAO EM COBRE ESTANHADO PARA CABO 4 MM2, 1 FURO E 1 COMPRESSAO, PARA PARAFUSO DE FIXACAO M5 | MATERIAL |  | UN | 3 | 1.33 | 3.99
INSUMO | 00034709 | SINAPI | DISJUNTOR TIPO DIN/IEC, TRIPOLAR DE 10 ATE 50A | MATERIAL |  | UN | 1 | 73.15 | 73.15
|  |  |  | MO SEM LS => | 3.3992 | LS => | 2.88 | MO COM LS => | 6.28
|  |  |  | VALOR DO BDI => | 22.58 |  | VALOR COM BDI => |  | 108.12
[6 empty] | QUANT. => | 2 | PREÇO TOTAL => | 216.24
18.2.9 | CÓDIGO | BANCO | DESCRIÇÃO | TIPO |  | UND | QUANT. | VALOR UNIT | TOTAL
COMPOSIÇÃO | 93671 | SINAPI | DISJUNTOR TRIPOLAR TERMOMAGNÉTICO 32A | INEL - INSTALAÇÃO ELÉTRICA/ELETRIFICAÇÃO E ILUMINAÇÃO EXTERNA |  | UN | 1 | 89.47 | 89.47
COMPOSIÇÃO AUXILIAR | 88247 | SINAPI | AUXILIAR DE ELETRICISTA COM ENCARGOS COMPLEMENTARES | SEDI - SERVIÇOS DIVERSOS |  | H | 0.2734 | 17.26 | 4.71
COMPOSIÇÃO AUXILIAR | 88264 | SINAPI | ELETRICISTA COM ENCARGOS COMPLEMENTARES | SEDI - SERVIÇOS DIVERSOS |  | H | 0.2734 | 25.04 | 6.84
INSUMO | 00001573 | SINAPI | TERMINAL A COMPRESSAO EM COBRE ESTANHADO PARA CABO 6 MM2, 1 FURO E 1 COMPRESSAO, PARA PARAFUSO DE FIXACAO M6 | MATERIAL |  | UN | 3 | 1.59 | 4.77
INSUMO | 00034709 | SINAPI | DISJUNTOR TIPO DIN/IEC, TRIPOLAR DE 10 ATE 50A | MATERIAL |  | UN | 1 | 73.15 | 73.15
|  |  |  | MO SEM LS => | 4.6766 | LS => | 3.96 | MO COM LS => | 8.64
|  |  |  | VALOR DO BDI => | 23.62 |  | VALOR COM BDI => |  | 113.09
[6 empty] | QUANT. => | 2 | PREÇO TOTAL => | 226.18
18.2.10 | CÓDIGO | BANCO | DESCRIÇÃO | TIPO |  | UND | QUANT. | VALOR UNIT | TOTAL
COMPOSIÇÃO | 93673 | SINAPI | DISJUNTOR TRIPOLAR TERMOMAGNÉTICO 50A | INEL - INSTALAÇÃO ELÉTRICA/ELETRIFICAÇÃO E ILUMINAÇÃO EXTERNA |  | UN | 1 | 103.24 | 103.24
COMPOSIÇÃO AUXILIAR | 88247 | SINAPI | AUXILIAR DE ELETRICISTA COM ENCARGOS COMPLEMENTARES | SEDI - SERVIÇOS DIVERSOS |  | H | 0.5677 | 17.26 | 9.79
COMPOSIÇÃO AUXILIAR | 88264 | SINAPI | ELETRICISTA COM ENCARGOS COMPLEMENTARES | SEDI - SERVIÇOS DIVERSOS |  | H | 0.5677 | 25.04 | 14.21
INSUMO | 00001575 | SINAPI | TERMINAL A COMPRESSAO EM COBRE ESTANHADO PARA CABO 16 MM2, 1 FURO E 1 COMPRESSAO, PARA PARAFUSO DE FIXACAO M6 | MATERIAL |  | UN | 3 | 2.03 | 6.09
INSUMO | 00034709 | SINAPI | DISJUNTOR TIPO DIN/IEC, TRIPOLAR DE 10 ATE 50A | MATERIAL |  | UN | 1 | 73.15 | 73.15
|  |  |  | MO SEM LS => | 9.7158 | LS => | 8.23 | MO COM LS => | 17.95
|  |  |  | VALOR DO BDI => | 27.25 |  | VALOR COM BDI => |  | 130.49
[6 empty] | QUANT. => | 7 | PREÇO TOTAL => | 913.43
18.2.11 | CÓDIGO | BANCO | DESCRIÇÃO | TIPO |  | UND | QUANT. | VALOR UNIT | TOTAL
COMPOSIÇÃO | 9686 | ORSE | DISJUNTOR TRIPOLAR TERMOMAGNÉTICO 225A | FUSÍVEIS, DISJUNTORES E CHAVES |  | UN | 1 | 721.3 | 721.3
COMPOSIÇÃO AUXILIAR | 10549 | ORSE | ENCARGOS COMPLEMENTARES - SERVENTE | PROVISÓRIOS |  | H | 0.6 | 3.71 | 2.22
COMPOSIÇÃO AUXILIAR | 10552 | ORSE | ENCARGOS COMPLEMENTARES - ELETRICISTA | PROVISÓRIOS |  | H | 0.6 | 3.56 | 2.13
INSUMO | 10062 | ORSE | DISJUNTOR TERMOMAGNÉTICO TRIPOLAR 225 A COM CAIXA MOLDADA 10 KA UN | MATERIAL |  | UN | 1 | 699 | 699
INSUMO | 00002436 | SINAPI | ELETRICISTA (HORISTA) | MÃO DE OBRA |  | H | 0.6 | 18.97 | 11.38
INSUMO | 00006111 | SINAPI | SERVENTE DE OBRAS | MÃO DE OBRA |  | H | 0.6 | 10.96 | 6.57
|  |  |  | MO SEM LS => | 9.7158 | LS => | 8.23 | MO COM LS => | 17.95
|  |  |  | VALOR DO BDI => | 190.42 |  | VALOR COM BDI => |  | 911.72
[6 empty] | QUANT. => | 2 | PREÇO TOTAL => | 1823.44
18.2.12 | CÓDIGO | BANCO | DESCRIÇÃO | TIPO |  | UND | QUANT. | VALOR UNIT | TOTAL
COMPOSIÇÃO | 7996 | ORSE | INTERRUPTOR BIPOLAR DR - 25A | FUSÍVEIS, DISJUNTORES E CHAVES |  | UN | 1 | 170.07 | 170.07
COMPOSIÇÃO AUXILIAR | 10549 | ORSE | ENCARGOS COMPLEMENTARES - SERVENTE | PROVISÓRIOS |  | H | 0.6 | 3.71 | 2.22
COMPOSIÇÃO AUXILIAR | 10552 | ORSE | ENCARGOS COMPLEMENTARES - ELETRICISTA | PROVISÓRIOS |  | H | 0.6 | 3.56 | 2.13
INSUMO | 7943 | ORSE | DISJUNTOR BIPOLAR DR 25 A, DISPOSITIVO RESIDUAL DIFERENCIAL, TIPO AC, 30MA UN | MATERIAL |  | UN | 1 | 147.77 | 147.77
INSUMO | 00002436 | SINAPI | ELETRICISTA (HORISTA) | MÃO DE OBRA |  | H | 0.6 | 18.97 | 11.38
INSUMO | 00006111 | SINAPI | SERVENTE DE OBRAS | MÃO DE OBRA |  | H | 0.6 | 10.96 | 6.57
|  |  |  | MO SEM LS => | 9.7158 | LS => | 8.23 | MO COM LS => | 17.95
|  |  |  | VALOR DO BDI => | 44.89 |  | VALOR COM BDI => |  | 214.96
[6 empty] | QUANT. => | 2 | PREÇO TOTAL => | 429.92
18.2.13 | CÓDIGO | BANCO | DESCRIÇÃO | TIPO |  | UND | QUANT. | VALOR UNIT | TOTAL
COMPOSIÇÃO | 8077 | ORSE | INTERRUPTOR BIPOLAR DR - 40A | FUSÍVEIS, DISJUNTORES E CHAVES |  | UN | 1 | 142.2 | 142.2
COMPOSIÇÃO AUXILIAR | 10549 | ORSE | ENCARGOS COMPLEMENTARES - SERVENTE | PROVISÓRIOS |  | H | 0.6 | 3.71 | 2.22
COMPOSIÇÃO AUXILIAR | 10552 | ORSE | ENCARGOS COMPLEMENTARES - ELETRICISTA | PROVISÓRIOS |  | H | 0.6 | 3.56 | 2.13
INSUMO | 3749 | ORSE | DISJUNTOR BIPOLAR DR 40 A, TIPO AC, CORRENTE NOMINAL RESIDUAL 30MA, REF.5SM1 314-OMB SIEMENS OU SIMILAR UN | MATERIAL |  | UN | 1 | 119.9 | 119.9
INSUMO | 00002436 | SINAPI | ELETRICISTA (HORISTA) | MÃO DE OBRA |  | H | 0.6 | 18.97 | 11.38
INSUMO | 00006111 | SINAPI | SERVENTE DE OBRAS | MÃO DE OBRA |  | H | 0.6 | 10.96 | 6.57
|  |  |  | MO SEM LS => | 9.7158 | LS => | 8.23 | MO COM LS => | 17.95
|  |  |  | VALOR DO BDI => | 37.54 |  | VALOR COM BDI => |  | 179.74
[6 empty] | QUANT. => | 1 | PREÇO TOTAL => | 179.74
18.2.14 | CÓDIGO | BANCO | DESCRIÇÃO | TIPO |  | UND | QUANT. | VALOR UNIT | TOTAL
COMPOSIÇÃO | 7997 | ORSE | INTERRUPTOR BIPOLAR DR - 63A | FUSÍVEIS, DISJUNTORES E CHAVES |  | UN | 1 | 209.2 | 209.2
COMPOSIÇÃO AUXILIAR | 10549 | ORSE | ENCARGOS COMPLEMENTARES - SERVENTE | PROVISÓRIOS |  | H | 0.6 | 3.71 | 2.22
COMPOSIÇÃO AUXILIAR | 10552 | ORSE | ENCARGOS COMPLEMENTARES - ELETRICISTA | PROVISÓRIOS |  | H | 0.6 | 3.56 | 2.13
INSUMO | 7944 | ORSE | DISJUNTOR BIPOLAR DR 63 A, DISPOSITIVO RESIDUAL DIFERENCIAL, TIPO AC, 30MA UN | MATERIAL |  | UN | 1 | 186.9 | 186.9
INSUMO | 00002436 | SINAPI | ELETRICISTA (HORISTA) | MÃO DE OBRA |  | H | 0.6 | 18.97 | 11.38
INSUMO | 00006111 | SINAPI | SERVENTE DE OBRAS | MÃO DE OBRA |  | H | 0.6 | 10.96 | 6.57
|  |  |  | MO SEM LS => | 9.7158 | LS => | 8.23 | MO COM LS => | 17.95
|  |  |  | VALOR DO BDI => | 55.22 |  | VALOR COM BDI => |  | 264.42
[6 empty] | QUANT. => | 4 | PREÇO TOTAL => | 1057.68
18.2.15 | CÓDIGO | BANCO | DESCRIÇÃO | TIPO |  | UND | QUANT. | VALOR UNIT | TOTAL
COMPOSIÇÃO | C4531 | SEINFRA | INTERRUPTOR BIPOLAR DR - 100A | BASES, CHAVES E DISJUNTORES |  | UN | 1 | 298.83 | 298.83
INSUMO | I0037 | SEINFRA | AJUDANTE | 0 |  | H | 0.6 | 19.43 | 11.65
INSUMO | I2312 | SEINFRA | ELETRICISTA | 0 |  | H | 0.6 | 25.2 | 15.12
INSUMO | I8366 | SEINFRA | DISJUNTOR DIFERENCIAL DR-80A, 30MA | 0 |  | UN | 1 | 272.06 | 272.06
|  |  |  | MO SEM LS => | 0 | LS => | 0 | MO COM LS => | 0
|  |  |  | VALOR DO BDI => | 78.89 |  | VALOR COM BDI => |  | 377.72
[6 empty] | QUANT. => | 1 | PREÇO TOTAL => | 377.72
18.2.16 | CÓDIGO | BANCO | DESCRIÇÃO | TIPO |  | UND | QUANT. | VALOR UNIT | TOTAL
COMPOSIÇÃO | 8894 | ORSE | DISPOSITIVO DE PROTEÇÃO CONTRA SURTO DE TENSÃO DPS 40KA - 175V | FUSÍVEIS, DISJUNTORES E CHAVES |  | UN | 1 | 64.04 | 64.04
COMPOSIÇÃO AUXILIAR | 10549 | ORSE | ENCARGOS COMPLEMENTARES - SERVENTE | PROVISÓRIOS |  | H | 0.3 | 3.71 | 1.11
COMPOSIÇÃO AUXILIAR | 10552 | ORSE | ENCARGOS COMPLEMENTARES - ELETRICISTA | PROVISÓRIOS |  | H | 0.3 | 3.56 | 1.06
INSUMO | 9162 | ORSE | DISPOSITIVO DE PROTEÇÃO CONTRA SURTO DE TENSÃO DPS 40KA - 175V (PARA-RAIO) UN | MATERIAL |  | UN | 1 | 52.9 | 52.9
INSUMO | 00002436 | SINAPI | ELETRICISTA (HORISTA) | MÃO DE OBRA |  | H | 0.3 | 18.97 | 5.69
INSUMO | 00006111 | SINAPI | SERVENTE DE OBRAS | MÃO DE OBRA |  | H | 0.3 | 10.96 | 3.28
|  |  |  | MO SEM LS => | 4.8552 | LS => | 4.11 | MO COM LS => | 8.97
|  |  |  | VALOR DO BDI => | 16.9 |  | VALOR COM BDI => |  | 80.94
[6 empty] | QUANT. => | 28 | PREÇO TOTAL => | 2266.32
18.2.17 | CÓDIGO | BANCO | DESCRIÇÃO | TIPO |  | UND | QUANT. | VALOR UNIT | TOTAL
COMPOSIÇÃO | 9041 | ORSE | DISPOSITIVO DE PROTEÇÃO CONTRA SURTO DE TENSÃO DPS 60KA - 275V | FUSÍVEIS, DISJUNTORES E CHAVES |  | UN | 1 | 109.04 | 109.04
COMPOSIÇÃO AUXILIAR | 10549 | ORSE | ENCARGOS COMPLEMENTARES - SERVENTE | PROVISÓRIOS |  | H | 0.3 | 3.71 | 1.11
COMPOSIÇÃO AUXILIAR | 10552 | ORSE | ENCARGOS COMPLEMENTARES - ELETRICISTA | PROVISÓRIOS |  | H | 0.3 | 3.56 | 1.06
INSUMO | 9225 | ORSE | DISPOSITIVO DE PROTEÇÃO CONTRA SURTO DE TENSÃO DPS 60KA - 275V (PARA-RAIO) UN | MATERIAL |  | UN | 1 | 97.9 | 97.9
INSUMO | 00002436 | SINAPI | ELETRICISTA (HORISTA) | MÃO DE OBRA |  | H | 0.3 | 18.97 | 5.69
INSUMO | 00006111 | SINAPI | SERVENTE DE OBRAS | MÃO DE OBRA |  | H | 0.3 | 10.96 | 3.28
|  |  |  | MO SEM LS => | 4.8552 | LS => | 4.11 | MO COM LS => | 8.97
|  |  |  | VALOR DO BDI => | 28.78 |  | VALOR COM BDI => |  | 137.82
[6 empty] | QUANT. => | 8 | PREÇO TOTAL => | 1102.56
18.3 |  |  | ELETRODUTOS E ACESSÓRIOS | [5 empty] | 37481.93
18.3.1 | CÓDIGO | BANCO | DESCRIÇÃO | TIPO |  | UND | QUANT. | VALOR UNIT | TOTAL
COMPOSIÇÃO | 91834 | SINAPI | ELETRODUTO PVC FLEXÍVEL CORRUGADO REFORÇADO, Ø25MM (DN 3/4"), INCLUSIVE CONEXÕES | INEL - INSTALAÇÃO ELÉTRICA/ELETRIFICAÇÃO E ILUMINAÇÃO EXTERNA |  | M | 1 | 9.81 | 9.81
COMPOSIÇÃO AUXILIAR | 88247 | SINAPI | AUXILIAR DE ELETRICISTA COM ENCARGOS COMPLEMENTARES | SEDI - SERVIÇOS DIVERSOS |  | H | 0.091 | 17.26 | 1.57
COMPOSIÇÃO AUXILIAR | 88264 | SINAPI | ELETRICISTA COM ENCARGOS COMPLEMENTARES | SEDI - SERVIÇOS DIVERSOS |  | H | 0.091 | 25.04 | 2.27
COMPOSIÇÃO AUXILIAR | 91170 | SINAPI | FIXAÇÃO DE TUBOS HORIZONTAIS DE PVC, CPVC OU COBRE DIÂMETROS MENORES OU IGUAIS A 40 MM OU ELETROCALHAS ATÉ 150MM DE LARGURA, COM ABRAÇADEIRA METÁLICA RÍGIDA TIPO D 1/2, FIXADA EM PERFILADO EM LAJE. AF_05/2015 | INHI - INSTALAÇÕES HIDROS SANITÁRIAS |  | M | 1 | 2.77 | 2.77
INSUMO | 00002688 | SINAPI | ELETRODUTO PVC FLEXIVEL CORRUGADO, COR AMARELA, DE 25 MM | MATERIAL |  | M | 1.1 | 2.91 | 3.2
|  |  |  | MO SEM LS => | 2.3329 | LS => | 1.98 | MO COM LS => | 4.31
|  |  |  | VALOR DO BDI => | 2.58 |  | VALOR COM BDI => |  | 12.39
[6 empty] | QUANT. => | 701.6 | PREÇO TOTAL => | 8692.82
18.3.2 | CÓDIGO | BANCO | DESCRIÇÃO | TIPO |  | UND | QUANT. | VALOR UNIT | TOTAL
COMPOSIÇÃO | 91836 | SINAPI | ELETRODUTO PVC FLEXÍVEL CORRUGADO REFORÇADO, Ø32MM (DN 1"), INCLUSIVE CONEXÕES | INEL - INSTALAÇÃO ELÉTRICA/ELETRIFICAÇÃO E ILUMINAÇÃO EXTERNA |  | M | 1 | 12.66 | 12.66
COMPOSIÇÃO AUXILIAR | 88247 | SINAPI | AUXILIAR DE ELETRICISTA COM ENCARGOS COMPLEMENTARES | SEDI - SERVIÇOS DIVERSOS |  | H | 0.105 | 17.26 | 1.81
COMPOSIÇÃO AUXILIAR | 88264 | SINAPI | ELETRICISTA COM ENCARGOS COMPLEMENTARES | SEDI - SERVIÇOS DIVERSOS |  | H | 0.105 | 25.04 | 2.62
COMPOSIÇÃO AUXILIAR | 91170 | SINAPI | FIXAÇÃO DE TUBOS HORIZONTAIS DE PVC, CPVC OU COBRE DIÂMETROS MENORES OU IGUAIS A 40 MM OU ELETROCALHAS ATÉ 150MM DE LARGURA, COM ABRAÇADEIRA METÁLICA RÍGIDA TIPO D 1/2, FIXADA EM PERFILADO EM LAJE. AF_05/2015 | INHI - INSTALAÇÕES HIDROS SANITÁRIAS |  | M | 1 | 2.77 | 2.77
INSUMO | 00002690 | SINAPI | ELETRODUTO PVC FLEXIVEL CORRUGADO, COR AMARELA, DE 32 MM | MATERIAL |  | M | 1.1 | 4.97 | 5.46
|  |  |  | MO SEM LS => | 2.571 | LS => | 2.18 | MO COM LS => | 4.75
|  |  |  | VALOR DO BDI => | 3.34 |  | VALOR COM BDI => |  | 16
[6 empty] | QUANT. => | 288.6 | PREÇO TOTAL => | 4617.6
18.3.3 | CÓDIGO | BANCO | DESCRIÇÃO | TIPO |  | UND | QUANT. | VALOR UNIT | TOTAL
COMPOSIÇÃO | 93008 | SINAPI | ELETRODUTO PVC RIGIDO ROSCAVEL, Ø50MM (DN 1 1/2"), INCLUSIVE CONEXÕES | INEL - INSTALAÇÃO ELÉTRICA/ELETRIFICAÇÃO E ILUMINAÇÃO EXTERNA |  | M | 1 | 18.63 | 18.63
COMPOSIÇÃO AUXILIAR | 88247 | SINAPI | AUXILIAR DE ELETRICISTA COM ENCARGOS COMPLEMENTARES | SEDI - SERVIÇOS DIVERSOS |  | H | 0.1122 | 17.26 | 1.93
COMPOSIÇÃO AUXILIAR | 88264 | SINAPI | ELETRICISTA COM ENCARGOS COMPLEMENTARES | SEDI - SERVIÇOS DIVERSOS |  | H | 0.1122 | 25.04 | 2.8
INSUMO | 00002680 | SINAPI | ELETRODUTO DE PVC RIGIDO ROSCAVEL DE 1 1/2 ", SEM LUVA | MATERIAL |  | M | 1.1 | 12.64 | 13.9
|  |  |  | MO SEM LS => | 1.9161 | LS => | 1.62 | MO COM LS => | 3.54
|  |  |  | VALOR DO BDI => | 4.91 |  | VALOR COM BDI => |  | 23.54
[6 empty] | QUANT. => | 418.5 | PREÇO TOTAL => | 9851.49
18.3.4 | CÓDIGO | BANCO | DESCRIÇÃO | TIPO |  | UND | QUANT. | VALOR UNIT | TOTAL
COMPOSIÇÃO | 93010 | SINAPI | ELETRODUTO PVC RIGIDO ROSCAVEL, Ø75MM (DN 2 1/2"), INCLUSIVE CONEXÕES | INEL - INSTALAÇÃO ELÉTRICA/ELETRIFICAÇÃO E ILUMINAÇÃO EXTERNA |  | M | 1 | 39.67 | 39.67
COMPOSIÇÃO AUXILIAR | 88247 | SINAPI | AUXILIAR DE ELETRICISTA COM ENCARGOS COMPLEMENTARES | SEDI - SERVIÇOS DIVERSOS |  | H | 0.1542 | 17.26 | 2.66
COMPOSIÇÃO AUXILIAR | 88264 | SINAPI | ELETRICISTA COM ENCARGOS COMPLEMENTARES | SEDI - SERVIÇOS DIVERSOS |  | H | 0.1542 | 25.04 | 3.86
INSUMO | 00002682 | SINAPI | ELETRODUTO DE PVC RIGIDO ROSCAVEL DE 2 1/2 ", SEM LUVA | MATERIAL |  | M | 1.1 | 30.14 | 33.15
|  |  |  | MO SEM LS => | 2.6306 | LS => | 2.23 | MO COM LS => | 4.86
|  |  |  | VALOR DO BDI => | 10.47 |  | VALOR COM BDI => |  | 50.14
[6 empty] | QUANT. => | 2.1 | PREÇO TOTAL => | 105.29
18.3.5 | CÓDIGO | BANCO | DESCRIÇÃO | TIPO |  | UND | QUANT. | VALOR UNIT | TOTAL
COMPOSIÇÃO | 93011 | SINAPI | ELETRODUTO PVC RIGIDO ROSCAVEL, Ø85MM (DN 3"), INCLUSIVE CONEXÕES | INEL - INSTALAÇÃO ELÉTRICA/ELETRIFICAÇÃO E ILUMINAÇÃO EXTERNA |  | M | 1 | 48.81 | 48.81
COMPOSIÇÃO AUXILIAR | 88247 | SINAPI | AUXILIAR DE ELETRICISTA COM ENCARGOS COMPLEMENTARES | SEDI - SERVIÇOS DIVERSOS |  | H | 0.171 | 17.26 | 2.95
COMPOSIÇÃO AUXILIAR | 88264 | SINAPI | ELETRICISTA COM ENCARGOS COMPLEMENTARES | SEDI - SERVIÇOS DIVERSOS |  | H | 0.171 | 25.04 | 4.28
INSUMO | 00002686 | SINAPI | ELETRODUTO DE PVC RIGIDO ROSCAVEL DE 3 ", SEM LUVA | MATERIAL |  | M | 1.1 | 37.8 | 41.58
|  |  |  | MO SEM LS => | 2.9283 | LS => | 2.48 | MO COM LS => | 5.41
|  |  |  | VALOR DO BDI => | 12.88 |  | VALOR COM BDI => |  | 61.69
[6 empty] | QUANT. => | 25.4 | PREÇO TOTAL => | 1566.92
18.3.6 | CÓDIGO | BANCO | DESCRIÇÃO | TIPO |  | UND | QUANT. | VALOR UNIT | TOTAL
COMPOSIÇÃO | 95746 | SINAPI | ELETRODUTO AÇO GALVANIZADO, Ø25MM (DN 3/4"), INCLUSIVE CONEXÕES | INEL - INSTALAÇÃO ELÉTRICA/ELETRIFICAÇÃO E ILUMINAÇÃO EXTERNA |  | M | 1 | 24.7 | 24.7
COMPOSIÇÃO AUXILIAR | 88247 | SINAPI | AUXILIAR DE ELETRICISTA COM ENCARGOS COMPLEMENTARES | SEDI - SERVIÇOS DIVERSOS |  | H | 0.1044 | 17.26 | 1.8
COMPOSIÇÃO AUXILIAR | 88264 | SINAPI | ELETRICISTA COM ENCARGOS COMPLEMENTARES | SEDI - SERVIÇOS DIVERSOS |  | H | 0.1044 | 25.04 | 2.61
COMPOSIÇÃO AUXILIAR | 91170 | SINAPI | FIXAÇÃO DE TUBOS HORIZONTAIS DE PVC, CPVC OU COBRE DIÂMETROS MENORES OU IGUAIS A 40 MM OU ELETROCALHAS ATÉ 150MM DE LARGURA, COM ABRAÇADEIRA METÁLICA RÍGIDA TIPO D 1/2, FIXADA EM PERFILADO EM LAJE. AF_05/2015 | INHI - INSTALAÇÕES HIDROS SANITÁRIAS |  | M | 1 | 2.77 | 2.77
COMPOSIÇÃO AUXILIAR | 95754 | SINAPI | LUVA DE EMENDA PARA ELETRODUTO, AÇO GALVANIZADO, DN 25 MM (1''), APARENTE, INSTALADA EM TETO - FORNECIMENTO E INSTALAÇÃO. AF_11/2016_P | INEL - INSTALAÇÃO ELÉTRICA/ELETRIFICAÇÃO E ILUMINAÇÃO EXTERNA |  | UN | 0.3333 | 8.06 | 2.68
INSUMO | 00021136 | SINAPI | ELETRODUTO EM ACO GALVANIZADO ELETROLITICO, LEVE, DIAMETRO 1", PAREDE DE 0,90 MM | MATERIAL |  | M | 1.05 | 14.14 | 14.84
|  |  |  | MO SEM LS => | 3.3288 | LS => | 2.82 | MO COM LS => | 6.15
|  |  |  | VALOR DO BDI => | 6.52 |  | VALOR COM BDI => |  | 31.22
[6 empty] | QUANT. => | 40.6 | PREÇO TOTAL => | 1267.53
18.3.7 | CÓDIGO | BANCO | DESCRIÇÃO | TIPO |  | UND | QUANT. | VALOR UNIT | TOTAL
COMPOSIÇÃO | C0636 | SEINFRA | CAIXA DE PASSAGEM 30X30CM EM ALVENARIA COM TAMPA DE FERRO FUNDIDO TIPO LEVE | QUADROS / CAIXAS |  | M² | 1 | 198.22 | 198.22
INSUMO | I0109 | SEINFRA | AREIA MEDIA | 0 |  | M³ | 0.061 | 142.19 | 8.67
INSUMO | I0441 | SEINFRA | CAL HIDRATADA | 0 |  | KG | 5 | 1.72 | 8.6
INSUMO | I0805 | SEINFRA | CIMENTO PORTLAND | 0 |  | KG | 11.84 | 0.76 | 8.99
INSUMO | I2082 | SEINFRA | TIJOLO MACIÇO COMUM | 0 |  | UN | 84 | 0.58 | 48.72
INSUMO | I2391 | SEINFRA | PEDREIRO | 0 |  | H | 2.3 | 28.12 | 64.67
INSUMO | I2543 | SEINFRA | SERVENTE | 0 |  | H | 2.8 | 20.92 | 58.57
|  |  |  | MO SEM LS => | 0 | LS => | 0 | MO COM LS => | 0
|  |  |  | VALOR DO BDI => | 52.33 |  | VALOR COM BDI => |  | 250.55
[6 empty] | QUANT. => | 14 | PREÇO TOTAL => | 3507.7
18.3.8 | CÓDIGO | BANCO | DESCRIÇÃO | TIPO |  | UND | QUANT. | VALOR UNIT | TOTAL
COMPOSIÇÃO | C0626 | SEINFRA | CAIXA DE PASSAGEM DE SOBREPOR NO TETO PVC 100X100X80MM | QUADROS / CAIXAS |  | UN | 1 | 30.59 | 30.59
INSUMO | I0042 | SEINFRA | AJUDANTE DE ELETRICISTA | 0 |  | H | 0.4 | 19.43 | 7.77
INSUMO | I0428 | SEINFRA | CAIXA PASSAG. CHAPA C/TAMPA PARAF. 100X100X80MM | 0 |  | UN | 1 | 12.74 | 12.74
INSUMO | I2312 | SEINFRA | ELETRICISTA | 0 |  | H | 0.4 | 25.2 | 10.08
|  |  |  | MO SEM LS => | 0 | LS => | 0 | MO COM LS => | 0
|  |  |  | VALOR DO BDI => | 8.07 |  | VALOR COM BDI => |  | 38.66
[6 empty] | QUANT. => | 2 | PREÇO TOTAL => | 77.32
18.3.9 | CÓDIGO | BANCO | DESCRIÇÃO | TIPO |  | UND | QUANT. | VALOR UNIT | TOTAL
COMPOSIÇÃO | 91940 | SINAPI | CAIXA DE PASSAGEM PVC 4X2" | INEL - INSTALAÇÃO ELÉTRICA/ELETRIFICAÇÃO E ILUMINAÇÃO EXTERNA |  | UN | 1 | 14.58 | 14.58
COMPOSIÇÃO AUXILIAR | 88247 | SINAPI | AUXILIAR DE ELETRICISTA COM ENCARGOS COMPLEMENTARES | SEDI - SERVIÇOS DIVERSOS |  | H | 0.291 | 17.26 | 5.02
COMPOSIÇÃO AUXILIAR | 88264 | SINAPI | ELETRICISTA COM ENCARGOS COMPLEMENTARES | SEDI - SERVIÇOS DIVERSOS |  | H | 0.291 | 25.04 | 7.28
COMPOSIÇÃO AUXILIAR | 88629 | SINAPI | ARGAMASSA TRAÇO 1:3 (EM VOLUME DE CIMENTO E AREIA MÉDIA ÚMIDA), PREPARO MANUAL. AF_08/2019 | SEDI - SERVIÇOS DIVERSOS |  | M³ | 0.0009 | 598.81 | 0.53
INSUMO | 00001872 | SINAPI | CAIXA DE PASSAGEM, EM PVC, DE 4" X 2", PARA ELETRODUTO FLEXIVEL CORRUGADO | MATERIAL |  | UN | 1 | 1.75 | 1.75
|  |  |  | MO SEM LS => | 5.023 | LS => | 4.26 | MO COM LS => | 9.28
|  |  |  | VALOR DO BDI => | 3.84 |  | VALOR COM BDI => |  | 18.42
[6 empty] | QUANT. => | 279 | PREÇO TOTAL => | 5139.18
18.3.10 | CÓDIGO | BANCO | DESCRIÇÃO | TIPO |  | UND | QUANT. | VALOR UNIT | TOTAL
COMPOSIÇÃO | 91937 | SINAPI | CAIXA DE PASSAGE PVC OCTOGONAL 3" | INEL - INSTALAÇÃO ELÉTRICA/ELETRIFICAÇÃO E ILUMINAÇÃO EXTERNA |  | UN | 1 | 12.51 | 12.51
COMPOSIÇÃO AUXILIAR | 88247 | SINAPI | AUXILIAR DE ELETRICISTA COM ENCARGOS COMPLEMENTARES | SEDI - SERVIÇOS DIVERSOS |  | H | 0.222 | 17.26 | 3.83
COMPOSIÇÃO AUXILIAR | 88264 | SINAPI | ELETRICISTA COM ENCARGOS COMPLEMENTARES | SEDI - SERVIÇOS DIVERSOS |  | H | 0.222 | 25.04 | 5.55
INSUMO | 00001871 | SINAPI | CAIXA OCTOGONAL DE FUNDO MOVEL, EM PVC, DE 3" X 3", PARA ELETRODUTO FLEXIVEL CORRUGADO | MATERIAL |  | UN | 1 | 3.13 | 3.13
|  |  |  | MO SEM LS => | 3.7943 | LS => | 3.22 | MO COM LS => | 7.01
|  |  |  | VALOR DO BDI => | 3.3 |  | VALOR COM BDI => |  | 15.81
[6 empty] | QUANT. => | 168 | PREÇO TOTAL => | 2656.08
18.4 |  |  | CABOS E FIOS (CONDUTORES) | [5 empty] | 177038.2
18.4.1 | CÓDIGO | BANCO | DESCRIÇÃO | TIPO |  | UND | QUANT. | VALOR UNIT | TOTAL
COMPOSIÇÃO | 91926 | SINAPI | CONDUTOR DE COBRE UNIPOLAR, ISOLAÇÃO EM PVC/70ºC, CAMADA DE PROTEÇÃO EM PVC, NÃO PROPAGADOR DE CHAMAS, CLASSE DE TENSÃO 750V, ENCORDOAMENTO CLASSE 5, FLEXÍVEL, COM A SEGUINTE SEÇÃO NOMINAL: #2,5 MM² | INEL - INSTALAÇÃO ELÉTRICA/ELETRIFICAÇÃO E ILUMINAÇÃO EXTERNA |  | M | 1 | 4.23 | 4.23
COMPOSIÇÃO AUXILIAR | 88247 | SINAPI | AUXILIAR DE ELETRICISTA COM ENCARGOS COMPLEMENTARES | SEDI - SERVIÇOS DIVERSOS |  | H | 0.029 | 17.26 | 0.5
COMPOSIÇÃO AUXILIAR | 88264 | SINAPI | ELETRICISTA COM ENCARGOS COMPLEMENTARES | SEDI - SERVIÇOS DIVERSOS |  | H | 0.029 | 25.04 | 0.72
INSUMO | 00001014 | SINAPI | CABO DE COBRE, FLEXIVEL, CLASSE 4 OU 5, ISOLACAO EM PVC/A, ANTICHAMA BWF-B, 1 CONDUTOR, 450/750 V, SECAO NOMINAL 2,5 MM2 | MATERIAL |  | M | 1.2434 | 2.39 | 2.97
INSUMO | 00021127 | SINAPI | FITA ISOLANTE ADESIVA ANTICHAMA, USO ATE 750 V, EM ROLO DE 19 MM X 5 M | MATERIAL |  | UN | 0.0094 | 4.53 | 0.04
|  |  |  | MO SEM LS => | 0.49256 | LS => | 0.42 | MO COM LS => | 0.91
|  |  |  | VALOR DO BDI => | 1.11 |  | VALOR COM BDI => |  | 5.34
[6 empty] | QUANT. => | 8267.9 | PREÇO TOTAL => | 44150.58
18.4.2 | CÓDIGO | BANCO | DESCRIÇÃO | TIPO |  | UND | QUANT. | VALOR UNIT | TOTAL
COMPOSIÇÃO | 91928 | SINAPI | CONDUTOR DE COBRE UNIPOLAR, ISOLAÇÃO EM PVC/70ºC, CAMADA DE PROTEÇÃO EM PVC, NÃO PROPAGADOR DE CHAMAS, CLASSE DE TENSÃO 750V, ENCORDOAMENTO CLASSE 5, FLEXÍVEL, COM A SEGUINTE SEÇÃO NOMINAL: #4 MM² | INEL - INSTALAÇÃO ELÉTRICA/ELETRIFICAÇÃO E ILUMINAÇÃO EXTERNA |  | M | 1 | 6.61 | 6.61
COMPOSIÇÃO AUXILIAR | 88247 | SINAPI | AUXILIAR DE ELETRICISTA COM ENCARGOS COMPLEMENTARES | SEDI - SERVIÇOS DIVERSOS |  | H | 0.039 | 17.26 | 0.67
COMPOSIÇÃO AUXILIAR | 88264 | SINAPI | ELETRICISTA COM ENCARGOS COMPLEMENTARES | SEDI - SERVIÇOS DIVERSOS |  | H | 0.039 | 25.04 | 0.97
INSUMO | 00000981 | SINAPI | CABO DE COBRE, FLEXIVEL, CLASSE 4 OU 5, ISOLACAO EM PVC/A, ANTICHAMA BWF-B, 1 CONDUTOR, 450/750 V, SECAO NOMINAL 4 MM2 | MATERIAL |  | M | 1.2434 | 3.97 | 4.93
INSUMO | 00021127 | SINAPI | FITA ISOLANTE ADESIVA ANTICHAMA, USO ATE 750 V, EM ROLO DE 19 MM X 5 M | MATERIAL |  | UN | 0.0094 | 4.53 | 0.04
|  |  |  | MO SEM LS => | 0.66035 | LS => | 0.56 | MO COM LS => | 1.22
|  |  |  | VALOR DO BDI => | 1.74 |  | VALOR COM BDI => |  | 8.35
[6 empty] | QUANT. => | 266.5 | PREÇO TOTAL => | 2225.27
18.4.3 | CÓDIGO | BANCO | DESCRIÇÃO | TIPO |  | UND | QUANT. | VALOR UNIT | TOTAL
COMPOSIÇÃO | 91930 | SINAPI | CONDUTOR DE COBRE UNIPOLAR, ISOLAÇÃO EM PVC/70ºC, CAMADA DE PROTEÇÃO EM PVC, NÃO PROPAGADOR DE CHAMAS, CLASSE DE TENSÃO 750V, ENCORDOAMENTO CLASSE 5, FLEXÍVEL, COM A SEGUINTE SEÇÃO NOMINAL: #6 MM² | INEL - INSTALAÇÃO ELÉTRICA/ELETRIFICAÇÃO E ILUMINAÇÃO EXTERNA |  | M | 1 | 9.28 | 9.28
COMPOSIÇÃO AUXILIAR | 88247 | SINAPI | AUXILIAR DE ELETRICISTA COM ENCARGOS COMPLEMENTARES | SEDI - SERVIÇOS DIVERSOS |  | H | 0.051 | 17.26 | 0.88
COMPOSIÇÃO AUXILIAR | 88264 | SINAPI | ELETRICISTA COM ENCARGOS COMPLEMENTARES | SEDI - SERVIÇOS DIVERSOS |  | H | 0.051 | 25.04 | 1.27
INSUMO | 00000982 | SINAPI | CABO DE COBRE, FLEXIVEL, CLASSE 4 OU 5, ISOLACAO EM PVC/A, ANTICHAMA BWF-B, 1 CONDUTOR, 450/750 V, SECAO NOMINAL 6 MM2 | MATERIAL |  | M | 1.2434 | 5.71 | 7.09
INSUMO | 00021127 | SINAPI | FITA ISOLANTE ADESIVA ANTICHAMA, USO ATE 750 V, EM ROLO DE 19 MM X 5 M | MATERIAL |  | UN | 0.0094 | 4.53 | 0.04
|  |  |  | MO SEM LS => | 0.86604 | LS => | 0.73 | MO COM LS => | 1.6
|  |  |  | VALOR DO BDI => | 2.44 |  | VALOR COM BDI => |  | 11.72
[6 empty] | QUANT. => | 1087.4 | PREÇO TOTAL => | 12744.32
18.4.4 | CÓDIGO | BANCO | DESCRIÇÃO | TIPO |  | UND | QUANT. | VALOR UNIT | TOTAL
COMPOSIÇÃO | 91932 | SINAPI | CONDUTOR DE COBRE UNIPOLAR, ISOLAÇÃO EM PVC/70ºC, CAMADA DE PROTEÇÃO EM PVC, NÃO PROPAGADOR DE CHAMAS, CLASSE DE TENSÃO 750V, ENCORDOAMENTO CLASSE 5, FLEXÍVEL, COM A SEGUINTE SEÇÃO NOMINAL: #10 MM² | INEL - INSTALAÇÃO ELÉTRICA/ELETRIFICAÇÃO E ILUMINAÇÃO EXTERNA |  | M | 1 | 16.81 | 16.81
COMPOSIÇÃO AUXILIAR | 88247 | SINAPI | AUXILIAR DE ELETRICISTA COM ENCARGOS COMPLEMENTARES | SEDI - SERVIÇOS DIVERSOS |  | H | 0.076 | 17.26 | 1.31
COMPOSIÇÃO AUXILIAR | 88264 | SINAPI | ELETRICISTA COM ENCARGOS COMPLEMENTARES | SEDI - SERVIÇOS DIVERSOS |  | H | 0.076 | 25.04 | 1.9
INSUMO | 00000980 | SINAPI | CABO DE COBRE, FLEXIVEL, CLASSE 4 OU 5, ISOLACAO EM PVC/A, ANTICHAMA BWF-B, 1 CONDUTOR, 450/750 V, SECAO NOMINAL 10 MM2 | MATERIAL |  | M | 1.2434 | 10.91 | 13.56
INSUMO | 00021127 | SINAPI | FITA ISOLANTE ADESIVA ANTICHAMA, USO ATE 750 V, EM ROLO DE 19 MM X 5 M | MATERIAL |  | UN | 0.0094 | 4.53 | 0.04
|  |  |  | MO SEM LS => | 1.2936 | LS => | 1.1 | MO COM LS => | 2.39
|  |  |  | VALOR DO BDI => | 4.43 |  | VALOR COM BDI => |  | 21.24
[6 empty] | QUANT. => | 555.3 | PREÇO TOTAL => | 11794.57
18.4.5 | CÓDIGO | BANCO | DESCRIÇÃO | TIPO |  | UND | QUANT. | VALOR UNIT | TOTAL
COMPOSIÇÃO | 91934 | SINAPI | CONDUTOR DE COBRE UNIPOLAR, ISOLAÇÃO EM PVC/70ºC, CAMADA DE PROTEÇÃO EM PVC, NÃO PROPAGADOR DE CHAMAS, CLASSE DE TENSÃO 750V, ENCORDOAMENTO CLASSE 5, FLEXÍVEL, COM A SEGUINTE SEÇÃO NOMINAL: #16 MM² | INEL - INSTALAÇÃO ELÉTRICA/ELETRIFICAÇÃO E ILUMINAÇÃO EXTERNA |  | M | 1 | 24.22 | 24.22
COMPOSIÇÃO AUXILIAR | 88247 | SINAPI | AUXILIAR DE ELETRICISTA COM ENCARGOS COMPLEMENTARES | SEDI - SERVIÇOS DIVERSOS |  | H | 0.114 | 17.26 | 1.96
COMPOSIÇÃO AUXILIAR | 88264 | SINAPI | ELETRICISTA COM ENCARGOS COMPLEMENTARES | SEDI - SERVIÇOS DIVERSOS |  | H | 0.114 | 25.04 | 2.85
INSUMO | 00000979 | SINAPI | CABO DE COBRE, FLEXIVEL, CLASSE 4 OU 5, ISOLACAO EM PVC/A, ANTICHAMA BWF-B, 1 CONDUTOR, 450/750 V, SECAO NOMINAL 16 MM2 | MATERIAL |  | M | 1.2434 | 15.58 | 19.37
INSUMO | 00021127 | SINAPI | FITA ISOLANTE ADESIVA ANTICHAMA, USO ATE 750 V, EM ROLO DE 19 MM X 5 M | MATERIAL |  | UN | 0.0094 | 4.53 | 0.04
|  |  |  | MO SEM LS => | 1.9486 | LS => | 1.65 | MO COM LS => | 3.6
|  |  |  | VALOR DO BDI => | 6.39 |  | VALOR COM BDI => |  | 30.61
[6 empty] | QUANT. => | 299.9 | PREÇO TOTAL => | 9179.93
18.4.6 | CÓDIGO | BANCO | DESCRIÇÃO | TIPO |  | UND | QUANT. | VALOR UNIT | TOTAL
COMPOSIÇÃO | 101888 | SINAPI | CONDUTOR DE COBRE UNIPOLAR, ISOLAÇÃO EM PVC/70ºC, CAMADA DE PROTEÇÃO EM PVC, NÃO PROPAGADOR DE CHAMAS, CLASSE DE TENSÃO 750V, ENCORDOAMENTO CLASSE 5, FLEXÍVEL, COM A SEGUINTE SEÇÃO NOMINAL: #25 MM² | INEL - INSTALAÇÃO ELÉTRICA/ELETRIFICAÇÃO E ILUMINAÇÃO EXTERNA |  | M | 1 | 25.58 | 25.58
COMPOSIÇÃO AUXILIAR | 88247 | SINAPI | AUXILIAR DE ELETRICISTA COM ENCARGOS COMPLEMENTARES | SEDI - SERVIÇOS DIVERSOS |  | H | 0.0119 | 17.26 | 0.2
COMPOSIÇÃO AUXILIAR | 88264 | SINAPI | ELETRICISTA COM ENCARGOS COMPLEMENTARES | SEDI - SERVIÇOS DIVERSOS |  | H | 0.0119 | 25.04 | 0.29
INSUMO | 00021127 | SINAPI | FITA ISOLANTE ADESIVA ANTICHAMA, USO ATE 750 V, EM ROLO DE 19 MM X 5 M | MATERIAL |  | UN | 0.01 | 4.53 | 0.04
INSUMO | 00039232 | SINAPI | CABO DE COBRE, FLEXIVEL, CLASSE 4 OU 5, ISOLACAO EM PVC/A, ANTICHAMA BWF-B, 1 CONDUTOR, 450/750 V, SECAO NOMINAL 25 MM2 | MATERIAL |  | M | 1.027 | 24.4 | 25.05
|  |  |  | MO SEM LS => | 0.20027 | LS => | 0.17 | MO COM LS => | 0.37
|  |  |  | VALOR DO BDI => | 6.75 |  | VALOR COM BDI => |  | 32.33
[6 empty] | QUANT. => | 196.5 | PREÇO TOTAL => | 6352.84
18.4.7 | CÓDIGO | BANCO | DESCRIÇÃO | TIPO |  | UND | QUANT. | VALOR UNIT | TOTAL
COMPOSIÇÃO | 92988 | SINAPI | CONDUTOR DE COBRE UNIPOLAR, ISOLAÇÃO EM PVC/70ºC, CAMADA DE PROTEÇÃO EM PVC, NÃO PROPAGADOR DE CHAMAS, CLASSE DE TENSÃO 750V, ENCORDOAMENTO CLASSE 5, FLEXÍVEL, COM A SEGUINTE SEÇÃO NOMINAL: #50 MM² | INEL - INSTALAÇÃO ELÉTRICA/ELETRIFICAÇÃO E ILUMINAÇÃO EXTERNA |  | M | 1 | 58 | 58
COMPOSIÇÃO AUXILIAR | 88247 | SINAPI | AUXILIAR DE ELETRICISTA COM ENCARGOS COMPLEMENTARES | SEDI - SERVIÇOS DIVERSOS |  | H | 0.083 | 17.26 | 1.43
COMPOSIÇÃO AUXILIAR | 88264 | SINAPI | ELETRICISTA COM ENCARGOS COMPLEMENTARES | SEDI - SERVIÇOS DIVERSOS |  | H | 0.083 | 25.04 | 2.07
INSUMO | 00001018 | SINAPI | CABO DE COBRE, FLEXIVEL, CLASSE 4 OU 5, ISOLACAO EM PVC/A, ANTICHAMA BWF-B, COBERTURA PVC-ST1, ANTICHAMA BWF-B, 1 CONDUTOR, 0,6/1 KV, SECAO NOMINAL 50 MM2 | MATERIAL |  | M | 1.015 | 53.66 | 54.46
INSUMO | 00021127 | SINAPI | FITA ISOLANTE ADESIVA ANTICHAMA, USO ATE 750 V, EM ROLO DE 19 MM X 5 M | MATERIAL |  | UN | 0.009 | 4.53 | 0.04
|  |  |  | MO SEM LS => | 1.4181 | LS => | 1.2 | MO COM LS => | 2.62
|  |  |  | VALOR DO BDI => | 15.31 |  | VALOR COM BDI => |  | 73.31
[6 empty] | QUANT. => | 607.2 | PREÇO TOTAL => | 44513.83
18.4.8 | CÓDIGO | BANCO | DESCRIÇÃO | TIPO |  | UND | QUANT. | VALOR UNIT | TOTAL
COMPOSIÇÃO | 92992 | SINAPI | CONDUTOR DE COBRE UNIPOLAR, ISOLAÇÃO EM PVC/70ºC, CAMADA DE PROTEÇÃO EM PVC, NÃO PROPAGADOR DE CHAMAS, CLASSE DE TENSÃO 750V, ENCORDOAMENTO CLASSE 5, FLEXÍVEL, COM A SEGUINTE SEÇÃO NOMINAL: #95 MM² | INEL - INSTALAÇÃO ELÉTRICA/ELETRIFICAÇÃO E ILUMINAÇÃO EXTERNA |  | M | 1 | 104.14 | 104.14
COMPOSIÇÃO AUXILIAR | 88247 | SINAPI | AUXILIAR DE ELETRICISTA COM ENCARGOS COMPLEMENTARES | SEDI - SERVIÇOS DIVERSOS |  | H | 0.1228 | 17.26 | 2.11
COMPOSIÇÃO AUXILIAR | 88264 | SINAPI | ELETRICISTA COM ENCARGOS COMPLEMENTARES | SEDI - SERVIÇOS DIVERSOS |  | H | 0.1228 | 25.04 | 3.07
INSUMO | 00000998 | SINAPI | CABO DE COBRE, FLEXIVEL, CLASSE 4 OU 5, ISOLACAO EM PVC/A, ANTICHAMA BWF-B, COBERTURA PVC-ST1, ANTICHAMA BWF-B, 1 CONDUTOR, 0,6/1 KV, SECAO NOMINAL 95 MM2 | MATERIAL |  | M | 1.015 | 97.46 | 98.92
INSUMO | 00021127 | SINAPI | FITA ISOLANTE ADESIVA ANTICHAMA, USO ATE 750 V, EM ROLO DE 19 MM X 5 M | MATERIAL |  | UN | 0.009 | 4.53 | 0.04
|  |  |  | MO SEM LS => | 2.1001 | LS => | 1.78 | MO COM LS => | 3.88
|  |  |  | VALOR DO BDI => | 27.49 |  | VALOR COM BDI => |  | 131.63
[6 empty] | QUANT. => | 59.8 | PREÇO TOTAL => | 7871.47
18.4.9 | CÓDIGO | BANCO | DESCRIÇÃO | TIPO |  | UND | QUANT. | VALOR UNIT | TOTAL
COMPOSIÇÃO | 92996 | SINAPI | CONDUTOR DE COBRE UNIPOLAR, ISOLAÇÃO EM PVC/70ºC, CAMADA DE PROTEÇÃO EM PVC, NÃO PROPAGADOR DE CHAMAS, CLASSE DE TENSÃO 750V, ENCORDOAMENTO CLASSE 5, FLEXÍVEL, COM A SEGUINTE SEÇÃO NOMINAL: #150 MM² | INEL - INSTALAÇÃO ELÉTRICA/ELETRIFICAÇÃO E ILUMINAÇÃO EXTERNA |  | M | 1 | 164.01 | 164.01
COMPOSIÇÃO AUXILIAR | 88247 | SINAPI | AUXILIAR DE ELETRICISTA COM ENCARGOS COMPLEMENTARES | SEDI - SERVIÇOS DIVERSOS |  | H | 0.1715 | 17.26 | 2.96
COMPOSIÇÃO AUXILIAR | 88264 | SINAPI | ELETRICISTA COM ENCARGOS COMPLEMENTARES | SEDI - SERVIÇOS DIVERSOS |  | H | 0.1715 | 25.04 | 4.29
INSUMO | 00000999 | SINAPI | CABO DE COBRE, FLEXIVEL, CLASSE 4 OU 5, ISOLACAO EM PVC/A, ANTICHAMA BWF-B, COBERTURA PVC-ST1, ANTICHAMA BWF-B, 1 CONDUTOR, 0,6/1 KV, SECAO NOMINAL 150 MM2 | MATERIAL |  | M | 1.015 | 154.41 | 156.72
INSUMO | 00021127 | SINAPI | FITA ISOLANTE ADESIVA ANTICHAMA, USO ATE 750 V, EM ROLO DE 19 MM X 5 M | MATERIAL |  | UN | 0.009 | 4.53 | 0.04
|  |  |  | MO SEM LS => | 2.9337 | LS => | 2.49 | MO COM LS => | 5.42
|  |  |  | VALOR DO BDI => | 43.29 |  | VALOR COM BDI => |  | 207.3
[6 empty] | QUANT. => | 184.3 | PREÇO TOTAL => | 38205.39
18.5 |  |  | ELETROCALHAS | [5 empty] | 21994.24
18.5.1 | CÓDIGO | BANCO | DESCRIÇÃO | TIPO |  | UND | QUANT. | VALOR UNIT | TOTAL
COMPOSIÇÃO | 12552 | ORSE | FORNECIMENTO E INSTALAÇÃO DE ELETROCALHA LISA, ZINCADA, 150 X 75 X 3000 MM (REF. MOPA OU SIMILAR) | PONTOS DE SUPRIMENTO DE LÓGICA |  | UN | 1 | 202.1 | 202.1
COMPOSIÇÃO AUXILIAR | 10549 | ORSE | ENCARGOS COMPLEMENTARES - SERVENTE | PROVISÓRIOS |  | H | 0.4 | 3.71 | 1.48
COMPOSIÇÃO AUXILIAR | 10552 | ORSE | ENCARGOS COMPLEMENTARES - ELETRICISTA | PROVISÓRIOS |  | H | 0.4 | 3.56 | 1.42
INSUMO | 13364 | ORSE | ELETROCALHA METÁLICA LISA, ZINCADA, 150 X 75 X 3000 MM (REF. MOPA OU SIMILAR) UN | MATERIAL |  | UN | 1 | 187.24 | 187.24
INSUMO | 00002436 | SINAPI | ELETRICISTA (HORISTA) | MÃO DE OBRA |  | H | 0.4 | 18.97 | 7.58
INSUMO | 00006111 | SINAPI | SERVENTE DE OBRAS | MÃO DE OBRA |  | H | 0.4 | 10.96 | 4.38
|  |  |  | MO SEM LS => | 6.4736 | LS => | 5.49 | MO COM LS => | 11.96
|  |  |  | VALOR DO BDI => | 53.35 |  | VALOR COM BDI => |  | 255.45
[6 empty] | QUANT. => | 86.1 | PREÇO TOTAL => | 21994.24
18.6 |  |  | ILUMINAÇÃO E TOMADAS | [5 empty] | 50982.22
18.6.1 | CÓDIGO | BANCO | DESCRIÇÃO | TIPO |  | UND | QUANT. | VALOR UNIT | TOTAL
COMPOSIÇÃO | 91996 | SINAPI | TOMADA MÉDIA DE EMBUTIR (1 MÓDULO), 2P+T 10 A, INCLUINDO SUPORTE E PLACA - FORNECIMENTO E INSTALAÇÃO. AF_03/2023 | INEL - INSTALAÇÃO ELÉTRICA/ELETRIFICAÇÃO E ILUMINAÇÃO EXTERNA |  | UN | 1 | 32.43 | 32.43
COMPOSIÇÃO AUXILIAR | 91946 | SINAPI | SUPORTE PARAFUSADO COM PLACA DE ENCAIXE 4" X 2" MÉDIO (1,30 M DO PISO) PARA PONTO ELÉTRICO - FORNECIMENTO E INSTALAÇÃO. AF_12/2015 | INEL - INSTALAÇÃO ELÉTRICA/ELETRIFICAÇÃO E ILUMINAÇÃO EXTERNA |  | UN | 1 | 10.32 | 10.32
COMPOSIÇÃO AUXILIAR | 91994 | SINAPI | TOMADA MÉDIA DE EMBUTIR (1 MÓDULO), 2P+T 10 A, SEM SUPORTE E SEM PLACA - FORNECIMENTO E INSTALAÇÃO. AF_03/2023 | INEL - INSTALAÇÃO ELÉTRICA/ELETRIFICAÇÃO E ILUMINAÇÃO EXTERNA |  | UN | 1 | 22.11 | 22.11
|  |  |  | MO SEM LS => | 7.6103 | LS => | 6.45 | MO COM LS => | 14.06
|  |  |  | VALOR DO BDI => | 8.56 |  | VALOR COM BDI => |  | 40.99
[6 empty] | QUANT. => | 143 | PREÇO TOTAL => | 5861.57
18.6.2 | CÓDIGO | BANCO | DESCRIÇÃO | TIPO |  | UND | QUANT. | VALOR UNIT | TOTAL
COMPOSIÇÃO | 91997 | SINAPI | TOMADA MÉDIA DE EMBUTIR (1 MÓDULO), 2P+T 20 A, INCLUINDO SUPORTE E PLACA - FORNECIMENTO E INSTALAÇÃO. AF_03/2023 | INEL - INSTALAÇÃO ELÉTRICA/ELETRIFICAÇÃO E ILUMINAÇÃO EXTERNA |  | UN | 1 | 34.87 | 34.87
COMPOSIÇÃO AUXILIAR | 91946 | SINAPI | SUPORTE PARAFUSADO COM PLACA DE ENCAIXE 4" X 2" MÉDIO (1,30 M DO PISO) PARA PONTO ELÉTRICO - FORNECIMENTO E INSTALAÇÃO. AF_12/2015 | INEL - INSTALAÇÃO ELÉTRICA/ELETRIFICAÇÃO E ILUMINAÇÃO EXTERNA |  | UN | 1 | 10.32 | 10.32
COMPOSIÇÃO AUXILIAR | 91995 | SINAPI | TOMADA MÉDIA DE EMBUTIR (1 MÓDULO), 2P+T 20 A, SEM SUPORTE E SEM PLACA - FORNECIMENTO E INSTALAÇÃO. AF_03/2023 | INEL - INSTALAÇÃO ELÉTRICA/ELETRIFICAÇÃO E ILUMINAÇÃO EXTERNA |  | UN | 1 | 24.55 | 24.55
|  |  |  | MO SEM LS => | 7.6103 | LS => | 6.45 | MO COM LS => | 14.06
|  |  |  | VALOR DO BDI => | 9.2 |  | VALOR COM BDI => |  | 44.07
[6 empty] | QUANT. => | 34 | PREÇO TOTAL => | 1498.38
18.6.3 | CÓDIGO | BANCO | DESCRIÇÃO | TIPO |  | UND | QUANT. | VALOR UNIT | TOTAL
COMPOSIÇÃO | 92002 | SINAPI | TOMADA MÉDIA DE EMBUTIR (2 MÓDULOS), 2P+T 10 A, SEM SUPORTE E SEM PLACA - FORNECIMENTO E INSTALAÇÃO. AF_03/2023 | INEL - INSTALAÇÃO ELÉTRICA/ELETRIFICAÇÃO E ILUMINAÇÃO EXTERNA |  | UN | 1 | 41.61 | 41.61
COMPOSIÇÃO AUXILIAR | 88247 | SINAPI | AUXILIAR DE ELETRICISTA COM ENCARGOS COMPLEMENTARES | SEDI - SERVIÇOS DIVERSOS |  | H | 0.572 | 17.26 | 9.87
COMPOSIÇÃO AUXILIAR | 88264 | SINAPI | ELETRICISTA COM ENCARGOS COMPLEMENTARES | SEDI - SERVIÇOS DIVERSOS |  | H | 0.572 | 25.04 | 14.32
INSUMO | 00038101 | SINAPI | TOMADA 2P+T 10A, 250V (APENAS MODULO) | MATERIAL |  | UN | 2 | 8.71 | 17.42
|  |  |  | MO SEM LS => | 9.7916 | LS => | 8.3 | MO COM LS => | 18.09
|  |  |  | VALOR DO BDI => | 10.98 |  | VALOR COM BDI => |  | 52.59
[6 empty] | QUANT. => | 6 | PREÇO TOTAL => | 315.54
18.6.4 | CÓDIGO | BANCO | DESCRIÇÃO | TIPO |  | UND | QUANT. | VALOR UNIT | TOTAL
COMPOSIÇÃO | 92023 | SINAPI | INTERRUPTOR SIMPLES (1 MÓDULO) COM 1 TOMADA DE EMBUTIR 2P+T 10 A, INCLUINDO SUPORTE E PLACA - FORNECIMENTO E INSTALAÇÃO. AF_12/2015 | INEL - INSTALAÇÃO ELÉTRICA/ELETRIFICAÇÃO E ILUMINAÇÃO EXTERNA |  | UN | 1 | 47.23 | 47.23
COMPOSIÇÃO AUXILIAR | 91946 | SINAPI | SUPORTE PARAFUSADO COM PLACA DE ENCAIXE 4" X 2" MÉDIO (1,30 M DO PISO) PARA PONTO ELÉTRICO - FORNECIMENTO E INSTALAÇÃO. AF_12/2015 | INEL - INSTALAÇÃO ELÉTRICA/ELETRIFICAÇÃO E ILUMINAÇÃO EXTERNA |  | UN | 1 | 10.32 | 10.32
COMPOSIÇÃO AUXILIAR | 92022 | SINAPI | INTERRUPTOR SIMPLES (1 MÓDULO) COM 1 TOMADA DE EMBUTIR 2P+T 10 A, SEM SUPORTE E SEM PLACA - FORNECIMENTO E INSTALAÇÃO. AF_12/2015 | INEL - INSTALAÇÃO ELÉTRICA/ELETRIFICAÇÃO E ILUMINAÇÃO EXTERNA |  | UN | 1 | 36.91 | 36.91
|  |  |  | MO SEM LS => | 10.5007 | LS => | 8.9 | MO COM LS => | 19.4
|  |  |  | VALOR DO BDI => | 12.46 |  | VALOR COM BDI => |  | 59.69
[6 empty] | QUANT. => | 37 | PREÇO TOTAL => | 2208.53
18.6.5 | CÓDIGO | BANCO | DESCRIÇÃO | TIPO |  | UND | QUANT. | VALOR UNIT | TOTAL
COMPOSIÇÃO | 92027 | SINAPI | INTERRUPTOR SIMPLES (2 MÓDULOS) COM 1 TOMADA DE EMBUTIR 2P+T 10 A, INCLUINDO SUPORTE E PLACA - FORNECIMENTO E INSTALAÇÃO. AF_03/2023 | INEL - INSTALAÇÃO ELÉTRICA/ELETRIFICAÇÃO E ILUMINAÇÃO EXTERNA |  | UN | 1 | 62.09 | 62.09
COMPOSIÇÃO AUXILIAR | 91946 | SINAPI | SUPORTE PARAFUSADO COM PLACA DE ENCAIXE 4" X 2" MÉDIO (1,30 M DO PISO) PARA PONTO ELÉTRICO - FORNECIMENTO E INSTALAÇÃO. AF_12/2015 | INEL - INSTALAÇÃO ELÉTRICA/ELETRIFICAÇÃO E ILUMINAÇÃO EXTERNA |  | UN | 1 | 10.32 | 10.32
COMPOSIÇÃO AUXILIAR | 92026 | SINAPI | INTERRUPTOR SIMPLES (2 MÓDULOS) COM 1 TOMADA DE EMBUTIR 2P+T 10 A, SEM SUPORTE E SEM PLACA - FORNECIMENTO E INSTALAÇÃO. AF_03/2023 | INEL - INSTALAÇÃO ELÉTRICA/ELETRIFICAÇÃO E ILUMINAÇÃO EXTERNA |  | UN | 1 | 51.77 | 51.77
|  |  |  | MO SEM LS => | 13.4127 | LS => | 11.37 | MO COM LS => | 24.78
|  |  |  | VALOR DO BDI => | 16.39 |  | VALOR COM BDI => |  | 78.48
[6 empty] | QUANT. => | 4 | PREÇO TOTAL => | 313.92
18.6.6 | CÓDIGO | BANCO | DESCRIÇÃO | TIPO |  | UND | QUANT. | VALOR UNIT | TOTAL
COMPOSIÇÃO | 92023 | SINAPI | INTERRUPTOR SIMPLES (1 MÓDULO) COM 1 TOMADA DE EMBUTIR 2P+T 10 A, INCLUINDO SUPORTE E PLACA - FORNECIMENTO E INSTALAÇÃO. AF_12/2015 | INEL - INSTALAÇÃO ELÉTRICA/ELETRIFICAÇÃO E ILUMINAÇÃO EXTERNA |  | UN | 1 | 47.23 | 47.23
COMPOSIÇÃO AUXILIAR | 91946 | SINAPI | SUPORTE PARAFUSADO COM PLACA DE ENCAIXE 4" X 2" MÉDIO (1,30 M DO PISO) PARA PONTO ELÉTRICO - FORNECIMENTO E INSTALAÇÃO. AF_12/2015 | INEL - INSTALAÇÃO ELÉTRICA/ELETRIFICAÇÃO E ILUMINAÇÃO EXTERNA |  | UN | 1 | 10.32 | 10.32
COMPOSIÇÃO AUXILIAR | 92022 | SINAPI | INTERRUPTOR SIMPLES (1 MÓDULO) COM 1 TOMADA DE EMBUTIR 2P+T 10 A, SEM SUPORTE E SEM PLACA - FORNECIMENTO E INSTALAÇÃO. AF_12/2015 | INEL - INSTALAÇÃO ELÉTRICA/ELETRIFICAÇÃO E ILUMINAÇÃO EXTERNA |  | UN | 1 | 36.91 | 36.91
|  |  |  | MO SEM LS => | 10.5007 | LS => | 8.9 | MO COM LS => | 19.4
|  |  |  | VALOR DO BDI => | 12.46 |  | VALOR COM BDI => |  | 59.69
[6 empty] | QUANT. => | 15 | PREÇO TOTAL => | 895.35
18.6.7 | CÓDIGO | BANCO | DESCRIÇÃO | TIPO |  | UND | QUANT. | VALOR UNIT | TOTAL
COMPOSIÇÃO | 91953 | SINAPI | INTERRUPTOR SIMPLES (1 MÓDULO), 10A/250V, INCLUINDO SUPORTE E PLACA - FORNECIMENTO E INSTALAÇÃO. AF_03/2023 | INEL - INSTALAÇÃO ELÉTRICA/ELETRIFICAÇÃO E ILUMINAÇÃO EXTERNA |  | UN | 1 | 27.78 | 27.78
COMPOSIÇÃO AUXILIAR | 91946 | SINAPI | SUPORTE PARAFUSADO COM PLACA DE ENCAIXE 4" X 2" MÉDIO (1,30 M DO PISO) PARA PONTO ELÉTRICO - FORNECIMENTO E INSTALAÇÃO. AF_12/2015 | INEL - INSTALAÇÃO ELÉTRICA/ELETRIFICAÇÃO E ILUMINAÇÃO EXTERNA |  | UN | 1 | 10.32 | 10.32
COMPOSIÇÃO AUXILIAR | 91952 | SINAPI | INTERRUPTOR SIMPLES (1 MÓDULO), 10A/250V, SEM SUPORTE E SEM PLACA - FORNECIMENTO E INSTALAÇÃO. AF_03/2023 | INEL - INSTALAÇÃO ELÉTRICA/ELETRIFICAÇÃO E ILUMINAÇÃO EXTERNA |  | UN | 1 | 17.46 | 17.46
|  |  |  | MO SEM LS => | 6.1543 | LS => | 5.22 | MO COM LS => | 11.37
|  |  |  | VALOR DO BDI => | 7.33 |  | VALOR COM BDI => |  | 35.11
[6 empty] | QUANT. => | 11 | PREÇO TOTAL => | 386.21
18.6.8 | CÓDIGO | BANCO | DESCRIÇÃO | TIPO |  | UND | QUANT. | VALOR UNIT | TOTAL
COMPOSIÇÃO | 91959 | SINAPI | INTERRUPTOR SIMPLES (2 MÓDULOS), 10A/250V, INCLUINDO SUPORTE E PLACA - FORNECIMENTO E INSTALAÇÃO. AF_12/2015 | INEL - INSTALAÇÃO ELÉTRICA/ELETRIFICAÇÃO E ILUMINAÇÃO EXTERNA |  | UN | 1 | 42.63 | 42.63
COMPOSIÇÃO AUXILIAR | 91946 | SINAPI | SUPORTE PARAFUSADO COM PLACA DE ENCAIXE 4" X 2" MÉDIO (1,30 M DO PISO) PARA PONTO ELÉTRICO - FORNECIMENTO E INSTALAÇÃO. AF_12/2015 | INEL - INSTALAÇÃO ELÉTRICA/ELETRIFICAÇÃO E ILUMINAÇÃO EXTERNA |  | UN | 1 | 10.32 | 10.32
COMPOSIÇÃO AUXILIAR | 91958 | SINAPI | INTERRUPTOR SIMPLES (2 MÓDULOS), 10A/250V, SEM SUPORTE E SEM PLACA - FORNECIMENTO E INSTALAÇÃO. AF_12/2015 | INEL - INSTALAÇÃO ELÉTRICA/ELETRIFICAÇÃO E ILUMINAÇÃO EXTERNA |  | UN | 1 | 32.31 | 32.31
|  |  |  | MO SEM LS => | 9.0663 | LS => | 7.68 | MO COM LS => | 16.75
|  |  |  | VALOR DO BDI => | 11.25 |  | VALOR COM BDI => |  | 53.88
[6 empty] | QUANT. => | 4 | PREÇO TOTAL => | 215.52
18.6.9 | CÓDIGO | BANCO | DESCRIÇÃO | TIPO |  | UND | QUANT. | VALOR UNIT | TOTAL
COMPOSIÇÃO | 91967 | SINAPI | INTERRUPTOR SIMPLES (3 MÓDULOS), 10A/250V, INCLUINDO SUPORTE E PLACA - FORNECIMENTO E INSTALAÇÃO. AF_12/2015 | INEL - INSTALAÇÃO ELÉTRICA/ELETRIFICAÇÃO E ILUMINAÇÃO EXTERNA |  | UN | 1 | 57.49 | 57.49
COMPOSIÇÃO AUXILIAR | 91946 | SINAPI | SUPORTE PARAFUSADO COM PLACA DE ENCAIXE 4" X 2" MÉDIO (1,30 M DO PISO) PARA PONTO ELÉTRICO - FORNECIMENTO E INSTALAÇÃO. AF_12/2015 | INEL - INSTALAÇÃO ELÉTRICA/ELETRIFICAÇÃO E ILUMINAÇÃO EXTERNA |  | UN | 1 | 10.32 | 10.32
COMPOSIÇÃO AUXILIAR | 91966 | SINAPI | INTERRUPTOR SIMPLES (3 MÓDULOS), 10A/250V, SEM SUPORTE E SEM PLACA - FORNECIMENTO E INSTALAÇÃO. AF_12/2015 | INEL - INSTALAÇÃO ELÉTRICA/ELETRIFICAÇÃO E ILUMINAÇÃO EXTERNA |  | UN | 1 | 47.17 | 47.17
|  |  |  | MO SEM LS => | 11.9783 | LS => | 10.15 | MO COM LS => | 22.13
|  |  |  | VALOR DO BDI => | 15.17 |  | VALOR COM BDI => |  | 72.66
[6 empty] | QUANT. => | 1 | PREÇO TOTAL => | 72.66
18.6.10 | CÓDIGO | BANCO | DESCRIÇÃO | TIPO |  | UND | QUANT. | VALOR UNIT | TOTAL
COMPOSIÇÃO | 91996 | SINAPI | TOMADA MÉDIA DE EMBUTIR (1 MÓDULO), 2P+T 10 A, INCLUINDO SUPORTE E PLACA - FORNECIMENTO E INSTALAÇÃO. AF_03/2023 | INEL - INSTALAÇÃO ELÉTRICA/ELETRIFICAÇÃO E ILUMINAÇÃO EXTERNA |  | UN | 1 | 32.43 | 32.43
COMPOSIÇÃO AUXILIAR | 91946 | SINAPI | SUPORTE PARAFUSADO COM PLACA DE ENCAIXE 4" X 2" MÉDIO (1,30 M DO PISO) PARA PONTO ELÉTRICO - FORNECIMENTO E INSTALAÇÃO. AF_12/2015 | INEL - INSTALAÇÃO ELÉTRICA/ELETRIFICAÇÃO E ILUMINAÇÃO EXTERNA |  | UN | 1 | 10.32 | 10.32
COMPOSIÇÃO AUXILIAR | 91994 | SINAPI | TOMADA MÉDIA DE EMBUTIR (1 MÓDULO), 2P+T 10 A, SEM SUPORTE E SEM PLACA - FORNECIMENTO E INSTALAÇÃO. AF_03/2023 | INEL - INSTALAÇÃO ELÉTRICA/ELETRIFICAÇÃO E ILUMINAÇÃO EXTERNA |  | UN | 1 | 22.11 | 22.11
|  |  |  | MO SEM LS => | 7.6103 | LS => | 6.45 | MO COM LS => | 14.06
|  |  |  | VALOR DO BDI => | 8.56 |  | VALOR COM BDI => |  | 40.99
[6 empty] | QUANT. => | 12 | PREÇO TOTAL => | 491.88
18.6.11 | CÓDIGO | BANCO | DESCRIÇÃO | TIPO |  | UND | QUANT. | VALOR UNIT | TOTAL
COMPOSIÇÃO | 97586 | SINAPI | LUMINÁRIA TIPO CALHA, DE SOBREPOR, COM 2 LÂMPADAS TUBULARES FLUORESCENTES DE 36 W, COM REATOR DE PARTIDA RÁPIDA - FORNECIMENTO E INSTALAÇÃO. AF_02/2020 | INEL - INSTALAÇÃO ELÉTRICA/ELETRIFICAÇÃO E ILUMINAÇÃO EXTERNA |  | UN | 1 | 150.43 | 150.43
COMPOSIÇÃO AUXILIAR | 88247 | SINAPI | AUXILIAR DE ELETRICISTA COM ENCARGOS COMPLEMENTARES | SEDI - SERVIÇOS DIVERSOS |  | H | 0.1727 | 17.26 | 2.98
COMPOSIÇÃO AUXILIAR | 88264 | SINAPI | ELETRICISTA COM ENCARGOS COMPLEMENTARES | SEDI - SERVIÇOS DIVERSOS |  | H | 0.4144 | 25.04 | 10.37
INSUMO | 00003799 | SINAPI | LUMINARIA DE SOBREPOR EM CHAPA DE ACO PARA 2 LAMPADAS FLUORESCENTES DE *36* W, ALETADA, COMPLETA (LAMPADAS E REATOR INCLUSOS) | MATERIAL |  | UN | 1 | 137.08 | 137.08
|  |  |  | MO SEM LS => | 5.5318 | LS => | 4.69 | MO COM LS => | 10.22
|  |  |  | VALOR DO BDI => | 39.71 |  | VALOR COM BDI => |  | 190.14
[6 empty] | QUANT. => | 8 | PREÇO TOTAL => | 1521.12
18.6.12 | CÓDIGO | BANCO | DESCRIÇÃO | TIPO |  | UND | QUANT. | VALOR UNIT | TOTAL
COMPOSIÇÃO | C1661 | SEINFRA | LUMINÁRIA FLUORESCENTE COMPLETA ( 2 X 16 )W | LUMINÁRIAS INTERNAS / EXTERNAS / ACESSÓRIOS |  | UN | 1 | 112.51 | 112.51
INSUMO | I0042 | SEINFRA | AJUDANTE DE ELETRICISTA | 0 |  | H | 1.1 | 19.43 | 21.37
INSUMO | I1370 | SEINFRA | LUMINARIA FLUORESCENTE COMPLETA ( 2 X 16 )W | 0 |  | UN | 1 | 63.42 | 63.42
INSUMO | I2312 | SEINFRA | ELETRICISTA | 0 |  | H | 1.1 | 25.2 | 27.72
|  |  |  | MO SEM LS => | 0 | LS => | 0 | MO COM LS => | 0
|  |  |  | VALOR DO BDI => | 29.7 |  | VALOR COM BDI => |  | 142.21
[6 empty] | QUANT. => | 18 | PREÇO TOTAL => | 2559.78
18.6.13 | CÓDIGO | BANCO | DESCRIÇÃO | TIPO |  | UND | QUANT. | VALOR UNIT | TOTAL
COMPOSIÇÃO | C1638 | SEINFRA | LUMINÁRIA FLUORESCENTE COMPLETA (2 X 32)W | LUMINÁRIAS INTERNAS / EXTERNAS / ACESSÓRIOS |  | UN | 1 | 128.73 | 128.73
INSUMO | I0042 | SEINFRA | AJUDANTE DE ELETRICISTA | 0 |  | H | 1.1 | 19.43 | 21.37
INSUMO | I1371 | SEINFRA | LUMINARIA FLUORESCENTE COMPLETA ( 2 X 32 )W | 0 |  | UN | 1 | 79.64 | 79.64
INSUMO | I2312 | SEINFRA | ELETRICISTA | 0 |  | H | 1.1 | 25.2 | 27.72
|  |  |  | MO SEM LS => | 0 | LS => | 0 | MO COM LS => | 0
|  |  |  | VALOR DO BDI => | 33.98 |  | VALOR COM BDI => |  | 162.71
[6 empty] | QUANT. => | 102 | PREÇO TOTAL => | 16596.42
18.6.14 | CÓDIGO | BANCO | DESCRIÇÃO | TIPO |  | UND | QUANT. | VALOR UNIT | TOTAL
COMPOSIÇÃO | C4540 | SEINFRA | LUMINÁRIA DE EMBUTIR CORPO E GRADE DE PROTEÇÃO EM LIGA DE ALUMÍNIO FUNDIDO, REFLETOR EM CHAPA DE ALUMÍNIO ANODIZADO | LUMINÁRIAS INTERNAS / EXTERNAS / ACESSÓRIOS |  | UN | 1 | 183.84 | 183.84
INSUMO | I0042 | SEINFRA | AJUDANTE DE ELETRICISTA | 0 |  | H | 1.5 | 19.43 | 29.14
INSUMO | I2312 | SEINFRA | ELETRICISTA | 0 |  | H | 1.5 | 25.2 | 37.8
INSUMO | I8394 | SEINFRA | LUMINÁRIA DE EMBUTIR CORPO E GRADE DE PROTEÇÃO EM LIGA DE ALUMÍNIO FUNDIDO, REFLETOR EM CHAPA DE ALUMÍNIO ANODIZADO | 0 |  | UN | 1 | 116.9 | 116.9
|  |  |  | MO SEM LS => | 0 | LS => | 0 | MO COM LS => | 0
|  |  |  | VALOR DO BDI => | 48.53 |  | VALOR COM BDI => |  | 232.37
[6 empty] | QUANT. => | 40 | PREÇO TOTAL => | 9294.8
18.6.15 | CÓDIGO | BANCO | DESCRIÇÃO | TIPO |  | UND | QUANT. | VALOR UNIT | TOTAL
COMPOSIÇÃO | C4412 | SEINFRA | LUMINÁRIA DE PISO MÓVEL, CORPO EM ALUMÍNIO, REFLETOR EM ALUMÍNIO ANODIZADO COM PROTETOR DE VIDRO EM GRADE DE ALUMÍNIO | LUMINÁRIAS INTERNAS / EXTERNAS / ACESSÓRIOS |  | UN | 1 | 227.66 | 227.66
INSUMO | I0042 | SEINFRA | AJUDANTE DE ELETRICISTA | 0 |  | H | 1.5 | 19.43 | 29.14
INSUMO | I2312 | SEINFRA | ELETRICISTA | 0 |  | H | 1.5 | 25.2 | 37.8
INSUMO | I8350 | SEINFRA | LUMINÁRIA DE PISO MÓVEL, CORPO EM ALUMÍNIO, REFLETOR EM ALUM. ANOD. C/ PROTETOR DE VIDRO EM GRADE DE ALUMÍNIO | 0 |  | UN | 1 | 67 | 67
INSUMO | I8351 | SEINFRA | LÂMPADA VAPOR METÁLICO DE 70W/220V | 0 |  | UN | 1 | 46.19 | 46.19
INSUMO | I8352 | SEINFRA | REATOR / IGNITOR | 0 |  | UN | 1 | 47.53 | 47.53
|  |  |  | MO SEM LS => | 0 | LS => | 0 | MO COM LS => | 0
|  |  |  | VALOR DO BDI => | 60.1 |  | VALOR COM BDI => |  | 287.76
[6 empty] | QUANT. => | 9 | PREÇO TOTAL => | 2589.84
18.6.16 | CÓDIGO | BANCO | DESCRIÇÃO | TIPO |  | UND | QUANT. | VALOR UNIT | TOTAL
COMPOSIÇÃO | C2045 | SEINFRA | PROJETOR EM ALUMÍNIO, C/ LÂMPADA DE VAPOR METÁLICO E FOTOCÉLULA ATÉ 400W | LUMINÁRIAS INTERNAS / EXTERNAS / ACESSÓRIOS |  | UN | 1 | 447.46 | 447.46
INSUMO | I0042 | SEINFRA | AJUDANTE DE ELETRICISTA | 0 |  | H | 2 | 19.43 | 38.86
INSUMO | I0501 | SEINFRA | CELULA FOTOELÉTRICA P/ LÂMPADA 400W, C/ SUPORTE | 0 |  | UN | 1 | 43.64 | 43.64
INSUMO | I1487 | SEINFRA | LÂMPADA VAPOR METÁLICO DE 400W/220V | 0 |  | UN | 1 | 103.76 | 103.76
INSUMO | I1778 | SEINFRA | REATOR PARA LÂMPADA VAPOR METÁLICO/VAPOR DE MERCÚRIO, COM CAPACITOR/IGNITOR DE 400W | 0 |  | UN | 1 | 118.08 | 118.08
INSUMO | I2312 | SEINFRA | ELETRICISTA | 0 |  | H | 2 | 25.2 | 50.4
INSUMO | I9487 | SEINFRA | PROJETOR EM ALUMÍNIO, LONGO ALCANCE, P/LÂMPADA DE 150W ATÉ 400W | 0 |  | UN | 1 | 92.72 | 92.72
|  |  |  | MO SEM LS => | 0 | LS => | 0 | MO COM LS => | 0
|  |  |  | VALOR DO BDI => | 118.12 |  | VALOR COM BDI => |  | 565.58
[6 empty] | QUANT. => | 4 | PREÇO TOTAL => | 2262.32
18.6.17 | CÓDIGO | BANCO | DESCRIÇÃO | TIPO |  | UND | QUANT. | VALOR UNIT | TOTAL
COMPOSIÇÃO | C2045 | SEINFRA | PROJETOR EM ALUMÍNIO, C/ LÂMPADA DE VAPOR METÁLICO E FOTOCÉLULA ATÉ 400W | LUMINÁRIAS INTERNAS / EXTERNAS / ACESSÓRIOS |  | UN | 1 | 447.46 | 447.46
INSUMO | I0042 | SEINFRA | AJUDANTE DE ELETRICISTA | 0 |  | H | 2 | 19.43 | 38.86
INSUMO | I0501 | SEINFRA | CELULA FOTOELÉTRICA P/ LÂMPADA 400W, C/ SUPORTE | 0 |  | UN | 1 | 43.64 | 43.64
INSUMO | I1487 | SEINFRA | LÂMPADA VAPOR METÁLICO DE 400W/220V | 0 |  | UN | 1 | 103.76 | 103.76
INSUMO | I1778 | SEINFRA | REATOR PARA LÂMPADA VAPOR METÁLICO/VAPOR DE MERCÚRIO, COM CAPACITOR/IGNITOR DE 400W | 0 |  | UN | 1 | 118.08 | 118.08
INSUMO | I2312 | SEINFRA | ELETRICISTA | 0 |  | H | 2 | 25.2 | 50.4
INSUMO | I9487 | SEINFRA | PROJETOR EM ALUMÍNIO, LONGO ALCANCE, P/LÂMPADA DE 150W ATÉ 400W | 0 |  | UN | 1 | 92.72 | 92.72
|  |  |  | MO SEM LS => | 0 | LS => | 0 | MO COM LS => | 0
|  |  |  | VALOR DO BDI => | 118.12 |  | VALOR COM BDI => |  | 565.58
[6 empty] | QUANT. => | 1 | PREÇO TOTAL => | 565.58
18.6.18 | CÓDIGO | BANCO | DESCRIÇÃO | TIPO |  | UND | QUANT. | VALOR UNIT | TOTAL
COMPOSIÇÃO | C4107 | SEINFRA | ARANDELA PARA LÂMPADA INCANDESCENTE 60W EM ALUMÍNIO ANODIZADO E PINTADO POR PROCESSO ELETROSTÁTICO COM REFLETOR EM ALUMÍNIO ANODIZADO ALTO BRILHO | LUMINÁRIAS INTERNAS / EXTERNAS / ACESSÓRIOS |  | UN | 1 | 164.8 | 164.8
INSUMO | I0042 | SEINFRA | AJUDANTE DE ELETRICISTA | 0 |  | H | 1.2 | 19.43 | 23.31
INSUMO | I2312 | SEINFRA | ELETRICISTA | 0 |  | H | 1.2 | 25.2 | 30.24
INSUMO | I7928 | SEINFRA | ARANDELA PARA LÂMPADA INCANDESCENTE 60W EM ALUMÍNIO ANODIZADO E PINTADO POR PROCESSO ELETROSTÁTICO COM REFLETOR EM ALUMÍNIO ANODIZADO ALTO BRILHO | 0 |  | UN | 1 | 111.25 | 111.25
|  |  |  | MO SEM LS => | 0 | LS => | 0 | MO COM LS => | 0
|  |  |  | VALOR DO BDI => | 43.5 |  | VALOR COM BDI => |  | 208.3
[6 empty] | QUANT. => | 16 | PREÇO TOTAL => | 3332.8
19 |  |  | INSTALAÇÕES DE CLIMATIZAÇÃO | [5 empty] | 2788.49
19.1 | CÓDIGO | BANCO | DESCRIÇÃO | TIPO |  | UND | QUANT. | VALOR UNIT | TOTAL
COMPOSIÇÃO | 89865 | SINAPI | TUBO PVC SOLDÁVEL Ø 25 MM | INHI - INSTALAÇÕES HIDROS SANITÁRIAS |  | M | 1 | 15.46 | 15.46
COMPOSIÇÃO AUXILIAR | 88248 | SINAPI | AUXILIAR DE ENCANADOR OU BOMBEIRO HIDRÁULICO COM ENCARGOS COMPLEMENTARES | SEDI - SERVIÇOS DIVERSOS |  | H | 0.2552 | 16.36 | 4.17
COMPOSIÇÃO AUXILIAR | 88267 | SINAPI | ENCANADOR OU BOMBEIRO HIDRÁULICO COM ENCARGOS COMPLEMENTARES | SEDI - SERVIÇOS DIVERSOS |  | H | 0.2552 | 23.98 | 6.11
INSUMO | 00009868 | SINAPI | TUBO PVC, SOLDAVEL, DE 25 MM, AGUA FRIA (NBR-5648) | MATERIAL |  | M | 1.0549 | 4.9 | 5.16
INSUMO | 00038383 | SINAPI | LIXA D'AGUA EM FOLHA, GRAO 100 | MATERIAL |  | UN | 0.0142 | 1.62 | 0.02
|  |  |  | MO SEM LS => | 4.2815 | LS => | 3.63 | MO COM LS => | 7.91
|  |  |  | VALOR DO BDI => | 4.08 |  | VALOR COM BDI => |  | 19.54
[6 empty] | QUANT. => | 120.3 | PREÇO TOTAL => | 2350.66
19.2 | CÓDIGO | BANCO | DESCRIÇÃO | TIPO |  | UND | QUANT. | VALOR UNIT | TOTAL
COMPOSIÇÃO | 89485 | SINAPI | JOELHO 45 SOLDÁVEL - 25MM | INHI - INSTALAÇÕES HIDROS SANITÁRIAS |  | UN | 1 | 5.41 | 5.41
COMPOSIÇÃO AUXILIAR | 88248 | SINAPI | AUXILIAR DE ENCANADOR OU BOMBEIRO HIDRÁULICO COM ENCARGOS COMPLEMENTARES | SEDI - SERVIÇOS DIVERSOS |  | H | 0.0706 | 16.36 | 1.15
COMPOSIÇÃO AUXILIAR | 88267 | SINAPI | ENCANADOR OU BOMBEIRO HIDRÁULICO COM ENCARGOS COMPLEMENTARES | SEDI - SERVIÇOS DIVERSOS |  | H | 0.0706 | 23.98 | 1.69
INSUMO | 00000122 | SINAPI | ADESIVO PLASTICO PARA PVC, FRASCO COM *850* GR | MATERIAL |  | UN | 0.0071 | 49.62 | 0.35
INSUMO | 00003500 | SINAPI | JOELHO, PVC SOLDAVEL, 45 GRAUS, 25 MM, COR MARROM, PARA AGUA FRIA PREDIAL | MATERIAL |  | UN | 1 | 1.77 | 1.77
INSUMO | 00020083 | SINAPI | SOLUCAO PREPARADORA / LIMPADORA PARA PVC, FRASCO COM 1000 CM3 | MATERIAL |  | UN | 0.008 | 56.22 | 0.44
INSUMO | 00038383 | SINAPI | LIXA D'AGUA EM FOLHA, GRAO 100 | MATERIAL |  | UN | 0.0108 | 1.62 | 0.01
|  |  |  | MO SEM LS => | 1.18 | LS => | 1 | MO COM LS => | 2.18
|  |  |  | VALOR DO BDI => | 1.42 |  | VALOR COM BDI => |  | 6.83
[6 empty] | QUANT. => | 23 | PREÇO TOTAL => | 157.09
19.3 | CÓDIGO | BANCO | DESCRIÇÃO | TIPO |  | UND | QUANT. | VALOR UNIT | TOTAL
COMPOSIÇÃO | 89866 | SINAPI | JOELHO 90 SOLDÁVEL - 25MM | INHI - INSTALAÇÕES HIDROS SANITÁRIAS |  | UN | 1 | 6.1 | 6.1
COMPOSIÇÃO AUXILIAR | 88248 | SINAPI | AUXILIAR DE ENCANADOR OU BOMBEIRO HIDRÁULICO COM ENCARGOS COMPLEMENTARES | SEDI - SERVIÇOS DIVERSOS |  | H | 0.1106 | 16.36 | 1.8
COMPOSIÇÃO AUXILIAR | 88267 | SINAPI | ENCANADOR OU BOMBEIRO HIDRÁULICO COM ENCARGOS COMPLEMENTARES | SEDI - SERVIÇOS DIVERSOS |  | H | 0.1106 | 23.98 | 2.65
INSUMO | 00000122 | SINAPI | ADESIVO PLASTICO PARA PVC, FRASCO COM *850* GR | MATERIAL |  | UN | 0.0071 | 49.62 | 0.35
INSUMO | 00003529 | SINAPI | JOELHO PVC, SOLDAVEL, 90 GRAUS, 25 MM, COR MARROM, PARA AGUA FRIA PREDIAL | MATERIAL |  | UN | 1 | 0.86 | 0.86
INSUMO | 00020083 | SINAPI | SOLUCAO PREPARADORA / LIMPADORA PARA PVC, FRASCO COM 1000 CM3 | MATERIAL |  | UN | 0.008 | 56.22 | 0.44
INSUMO | 00038383 | SINAPI | LIXA D'AGUA EM FOLHA, GRAO 100 | MATERIAL |  | UN | 0.0061 | 1.62 | 0
|  |  |  | MO SEM LS => | 1.8512 | LS => | 1.57 | MO COM LS => | 3.42
|  |  |  | VALOR DO BDI => | 1.61 |  | VALOR COM BDI => |  | 7.71
[6 empty] | QUANT. => | 28 | PREÇO TOTAL => | 215.88
19.4 | CÓDIGO | BANCO | DESCRIÇÃO | TIPO |  | UND | QUANT. | VALOR UNIT | TOTAL
COMPOSIÇÃO | 89869 | SINAPI | TÊ 90 SOLDÁVEL - 25MM | INHI - INSTALAÇÕES HIDROS SANITÁRIAS |  | UN | 1 | 8.56 | 8.56
COMPOSIÇÃO AUXILIAR | 88248 | SINAPI | AUXILIAR DE ENCANADOR OU BOMBEIRO HIDRÁULICO COM ENCARGOS COMPLEMENTARES | SEDI - SERVIÇOS DIVERSOS |  | H | 0.1474 | 16.36 | 2.41
COMPOSIÇÃO AUXILIAR | 88267 | SINAPI | ENCANADOR OU BOMBEIRO HIDRÁULICO COM ENCARGOS COMPLEMENTARES | SEDI - SERVIÇOS DIVERSOS |  | H | 0.1474 | 23.98 | 3.53
INSUMO | 00000122 | SINAPI | ADESIVO PLASTICO PARA PVC, FRASCO COM *850* GR | MATERIAL |  | UN | 0.0106 | 49.62 | 0.52
INSUMO | 00007139 | SINAPI | TE SOLDAVEL, PVC, 90 GRAUS, 25 MM, PARA AGUA FRIA PREDIAL (NBR 5648) | MATERIAL |  | UN | 1 | 1.42 | 1.42
INSUMO | 00020083 | SINAPI | SOLUCAO PREPARADORA / LIMPADORA PARA PVC, FRASCO COM 1000 CM3 | MATERIAL |  | UN | 0.012 | 56.22 | 0.67
INSUMO | 00038383 | SINAPI | LIXA D'AGUA EM FOLHA, GRAO 100 | MATERIAL |  | UN | 0.0092 | 1.62 | 0.01
|  |  |  | MO SEM LS => | 2.4682 | LS => | 2.09 | MO COM LS => | 4.56
|  |  |  | VALOR DO BDI => | 2.25 |  | VALOR COM BDI => |  | 10.81
[6 empty] | QUANT. => | 6 | PREÇO TOTAL => | 64.86
20 |  |  | INSTALAÇÕES DE REDE ESTRUTURADA | [5 empty] | 60034.86
20.1 |  |  | EQUIPAMENTOS PASSIVOS | [5 empty] | 19604.24
20.1.1 | CÓDIGO | BANCO | DESCRIÇÃO | TIPO |  | UND | QUANT. | VALOR UNIT | TOTAL
COMPOSIÇÃO | 98302 | SINAPI | PATCH PANEL 19" - 24 PORTAS, CATEGORIA 6 | INES - INSTALAÇÕES ESPECIAIS |  | UN | 1 | 1129.12 | 1129.12
COMPOSIÇÃO AUXILIAR | 88247 | SINAPI | AUXILIAR DE ELETRICISTA COM ENCARGOS COMPLEMENTARES | SEDI - SERVIÇOS DIVERSOS |  | H | 6.2007 | 17.26 | 107.02
COMPOSIÇÃO AUXILIAR | 88264 | SINAPI | ELETRICISTA COM ENCARGOS COMPLEMENTARES | SEDI - SERVIÇOS DIVERSOS |  | H | 6.2007 | 25.04 | 155.26
INSUMO | 00039596 | SINAPI | PATCH PANEL, 24 PORTAS, CATEGORIA 6, COM RACKS DE 19" DE LARGURA E 1 U DE ALTURA | MATERIAL |  | UN | 1 | 866.84 | 866.84
|  |  |  | MO SEM LS => | 106.1867 | LS => | 89.99 | MO COM LS => | 196.18
|  |  |  | VALOR DO BDI => | 298.08 |  | VALOR COM BDI => |  | 1427.2
[6 empty] | QUANT. => | 3 | PREÇO TOTAL => | 4281.6
20.1.2 | CÓDIGO | BANCO | DESCRIÇÃO | TIPO |  | UND | QUANT. | VALOR UNIT | TOTAL
COMPOSIÇÃO | C4175 | SEINFRA | SWITCHES DE 48 PORTAS | SERVIÇOS AUXILIARES DE TELEFONIA, SOM, LÓGICA E SISTEMAS DE CONTROLE |  | UN | 1 | 5413.51 | 5413.51
INSUMO | I7974 | SEINFRA | SWITCHER AUTO-GERENCIÁVEL P/ COMUNICACÃO DE DADOS COM 24 PORTAS EM CONECTORES RJ 45, 10/100 KBPS E DUAS PORTAS 10/100/1000 KBPS - PADRÃO RACK 19" | 0 |  | UN | 1 | 5413.51 | 5413.51
|  |  |  | MO SEM LS => | 0 | LS => | 0 | MO COM LS => | 0
|  |  |  | VALOR DO BDI => | 1429.16 |  | VALOR COM BDI => |  | 6842.67
[6 empty] | QUANT. => | 2 | PREÇO TOTAL => | 13685.34
20.1.3 | CÓDIGO | BANCO | DESCRIÇÃO | TIPO |  | UND | QUANT. | VALOR UNIT | TOTAL
COMPOSIÇÃO | C4568 | SEINFRA | GUIAS DE CABOS SIMPLES | SERVIÇOS AUXILIARES DE TELEFONIA, SOM, LÓGICA E SISTEMAS DE CONTROLE |  | UN | 1 | 48.49 | 48.49
INSUMO | I0042 | SEINFRA | AJUDANTE DE ELETRICISTA | 0 |  | H | 0.25 | 19.43 | 4.85
INSUMO | I8448 | SEINFRA | ORGANIZADOR DE CABOS HORIZONTAL, ABERTO, PADRÃO RACK 19" | 0 |  | UN | 1 | 43.64 | 43.64
|  |  |  | MO SEM LS => | 0 | LS => | 0 | MO COM LS => | 0
|  |  |  | VALOR DO BDI => | 12.8 |  | VALOR COM BDI => |  | 61.29
[6 empty] | QUANT. => | 2 | PREÇO TOTAL => | 122.58
20.1.4 | CÓDIGO | BANCO | DESCRIÇÃO | TIPO |  | UND | QUANT. | VALOR UNIT | TOTAL
COMPOSIÇÃO | C4568 | SEINFRA | GUIA DE CABOS VERTICAL, FECHADO | SERVIÇOS AUXILIARES DE TELEFONIA, SOM, LÓGICA E SISTEMAS DE CONTROLE |  | UN | 1 | 48.49 | 48.49
INSUMO | I0042 | SEINFRA | AJUDANTE DE ELETRICISTA | 0 |  | H | 0.25 | 19.43 | 4.85
INSUMO | I8448 | SEINFRA | ORGANIZADOR DE CABOS HORIZONTAL, ABERTO, PADRÃO RACK 19" | 0 |  | UN | 1 | 43.64 | 43.64
|  |  |  | MO SEM LS => | 0 | LS => | 0 | MO COM LS => | 0
|  |  |  | VALOR DO BDI => | 12.8 |  | VALOR COM BDI => |  | 61.29
[6 empty] | QUANT. => | 1 | PREÇO TOTAL => | 61.29
20.1.5 | CÓDIGO | BANCO | DESCRIÇÃO | TIPO |  | UND | QUANT. | VALOR UNIT | TOTAL
COMPOSIÇÃO | C4568 | SEINFRA | GUIA DE CABOS VERTICAL | SERVIÇOS AUXILIARES DE TELEFONIA, SOM, LÓGICA E SISTEMAS DE CONTROLE |  | UN | 1 | 48.49 | 48.49
INSUMO | I0042 | SEINFRA | AJUDANTE DE ELETRICISTA | 0 |  | H | 0.25 | 19.43 | 4.85
INSUMO | I8448 | SEINFRA | ORGANIZADOR DE CABOS HORIZONTAL, ABERTO, PADRÃO RACK 19" | 0 |  | UN | 1 | 43.64 | 43.64
|  |  |  | MO SEM LS => | 0 | LS => | 0 | MO COM LS => | 0
|  |  |  | VALOR DO BDI => | 12.8 |  | VALOR COM BDI => |  | 61.29
[6 empty] | QUANT. => | 2 | PREÇO TOTAL => | 122.58
20.1.6 | CÓDIGO | BANCO | DESCRIÇÃO | TIPO |  | UND | QUANT. | VALOR UNIT | TOTAL
COMPOSIÇÃO | C4568 | SEINFRA | GUIA DE CABOS SUPERIOR, FECHADO | SERVIÇOS AUXILIARES DE TELEFONIA, SOM, LÓGICA E SISTEMAS DE CONTROLE |  | UN | 1 | 48.49 | 48.49
INSUMO | I0042 | SEINFRA | AJUDANTE DE ELETRICISTA | 0 |  | H | 0.25 | 19.43 | 4.85
INSUMO | I8448 | SEINFRA | ORGANIZADOR DE CABOS HORIZONTAL, ABERTO, PADRÃO RACK 19" | 0 |  | UN | 1 | 43.64 | 43.64
|  |  |  | MO SEM LS => | 0 | LS => | 0 | MO COM LS => | 0
|  |  |  | VALOR DO BDI => | 12.8 |  | VALOR COM BDI => |  | 61.29
[6 empty] | QUANT. => | 1 | PREÇO TOTAL => | 61.29
20.1.7 | CÓDIGO | BANCO | DESCRIÇÃO | TIPO |  | UND | QUANT. | VALOR UNIT | TOTAL
COMPOSIÇÃO | C4567 | SEINFRA | BANDEJA DESLIZANTE PERFURADA | SERVIÇOS AUXILIARES DE TELEFONIA, SOM, LÓGICA E SISTEMAS DE CONTROLE |  | UN | 1 | 69.12 | 69.12
INSUMO | I0042 | SEINFRA | AJUDANTE DE ELETRICISTA | 0 |  | H | 0.75 | 19.43 | 14.57
INSUMO | I2312 | SEINFRA | ELETRICISTA | 0 |  | H | 0.75 | 25.2 | 18.9
INSUMO | I8447 | SEINFRA | BANDEJA MÓVEL, PADRÃO 19" | 0 |  | UN | 1 | 35.65 | 35.65
|  |  |  | MO SEM LS => | 0 | LS => | 0 | MO COM LS => | 0
|  |  |  | VALOR DO BDI => | 18.24 |  | VALOR COM BDI => |  | 87.36
[6 empty] | QUANT. => | 2 | PREÇO TOTAL => | 174.72
20.1.8 | CÓDIGO | BANCO | DESCRIÇÃO | TIPO |  | UND | QUANT. | VALOR UNIT | TOTAL
COMPOSIÇÃO | 8681 | ORSE | ACCESS POINT WIRELESS 2.4 GHZ - 300MPBS | PONTOS DE SUPRIMENTO DE LÓGICA |  | UN | 1 | 433.09 | 433.09
COMPOSIÇÃO AUXILIAR | 10549 | ORSE | ENCARGOS COMPLEMENTARES - SERVENTE | PROVISÓRIOS |  | H | 2 | 3.71 | 7.42
COMPOSIÇÃO AUXILIAR | 10592 | ORSE | ENCARGOS COMPLEMENTARES - CABISTA | PROVISÓRIOS |  | H | 2 | 3.56 | 7.12
INSUMO | 49 | ORSE | CABISTA PARA INSTALAÇÃO TELEFÔNICA H | MÃO DE OBRA |  | H | 2 | 14.3681 | 28.73
INSUMO | 8943 | ORSE | MINI RACK DE PAREDE 19" X 5U X 350MM (PORTA DE ACRÍLICO) UN | MATERIAL |  | UN | 1 | 367.9 | 367.9
INSUMO | 00006111 | SINAPI | SERVENTE DE OBRAS | MÃO DE OBRA |  | H | 2 | 10.96 | 21.92
|  |  |  | MO SEM LS => | 27.4154 | LS => | 23.23 | MO COM LS => | 50.65
|  |  |  | VALOR DO BDI => | 114.33 |  | VALOR COM BDI => |  | 547.42
[6 empty] | QUANT. => | 2 | PREÇO TOTAL => | 1094.84
20.2 |  |  | CABOS EM PAR TRANÇADOS | [5 empty] | 26035.18
20.2.1 | CÓDIGO | BANCO | DESCRIÇÃO | TIPO |  | UND | QUANT. | VALOR UNIT | TOTAL
COMPOSIÇÃO | C4533 | SEINFRA | CABO UTP -6 (24AWG) | FIOS, CABOS E ACESSÓRIOS |  | M | 1 | 14.14 | 14.14
INSUMO | I0042 | SEINFRA | AJUDANTE DE ELETRICISTA | 0 |  | H | 0.25 | 19.43 | 4.85
INSUMO | I2312 | SEINFRA | ELETRICISTA | 0 |  | H | 0.25 | 25.2 | 6.3
INSUMO | I8368 | SEINFRA | CABO LÓGICO 4 PARES, CAT. 6 - UTP | 0 |  | M | 1 | 2.99 | 2.99
|  |  |  | MO SEM LS => | 0 | LS => | 0 | MO COM LS => | 0
|  |  |  | VALOR DO BDI => | 3.73 |  | VALOR COM BDI => |  | 17.87
[6 empty] | QUANT. => | 1258.9 | PREÇO TOTAL => | 22496.54
20.2.2 | CÓDIGO | BANCO | DESCRIÇÃO | TIPO |  | UND | QUANT. | VALOR UNIT | TOTAL
COMPOSIÇÃO | C0544 | SEINFRA | CABO COAXIAL | FIOS, CABOS E ACESSÓRIOS |  | M | 1 | 12.93 | 12.93
INSUMO | I0042 | SEINFRA | AJUDANTE DE ELETRICISTA | 0 |  | H | 0.25 | 19.43 | 4.85
INSUMO | I0362 | SEINFRA | CABO LOGICO/VIDEO COAXIAL 50 (OHMS) | 0 |  | M | 1.02 | 1.75 | 1.78
INSUMO | I2312 | SEINFRA | ELETRICISTA | 0 |  | H | 0.25 | 25.2 | 6.3
|  |  |  | MO SEM LS => | 0 | LS => | 0 | MO COM LS => | 0
|  |  |  | VALOR DO BDI => | 3.41 |  | VALOR COM BDI => |  | 16.34
[6 empty] | QUANT. => | 171.65 | PREÇO TOTAL => | 2804.76
20.2.3 | CÓDIGO | BANCO | DESCRIÇÃO | TIPO |  | UND | QUANT. | VALOR UNIT | TOTAL
COMPOSIÇÃO | C4526 | SEINFRA | CABOS DE CONEXÕES – PATCH CORD CATEGORIA 6 - 2,5 METROS | SERVIÇOS AUXILIARES DE TELEFONIA, SOM, LÓGICA E SISTEMAS DE CONTROLE |  | UN | 1 | 20.74 | 20.74
INSUMO | I0042 | SEINFRA | AJUDANTE DE ELETRICISTA | 0 |  | H | 0.15 | 19.43 | 2.91
INSUMO | I2312 | SEINFRA | ELETRICISTA | 0 |  | H | 0.1 | 25.2 | 2.52
INSUMO | I8361 | SEINFRA | PATCH CABLE EXTRA-FLEXÍVEL RJ-45/RJ-45 - 2,50M | 0 |  | UN | 1 | 15.31 | 15.31
|  |  |  | MO SEM LS => | 0 | LS => | 0 | MO COM LS => | 0
|  |  |  | VALOR DO BDI => | 5.47 |  | VALOR COM BDI => |  | 26.21
[6 empty] | QUANT. => | 28 | PREÇO TOTAL => | 733.88
20.3 |  |  | TOMADAS | [5 empty] | 2162.72
20.3.1 | CÓDIGO | BANCO | DESCRIÇÃO | TIPO |  | UND | QUANT. | VALOR UNIT | TOTAL
COMPOSIÇÃO | 98307 | SINAPI | TOMADA MODULAR RJ-45 COMPLETA | INES - INSTALAÇÕES ESPECIAIS |  | UN | 1 | 48.54 | 48.54
COMPOSIÇÃO AUXILIAR | 88247 | SINAPI | AUXILIAR DE ELETRICISTA COM ENCARGOS COMPLEMENTARES | SEDI - SERVIÇOS DIVERSOS |  | H | 0.2062 | 17.26 | 3.55
COMPOSIÇÃO AUXILIAR | 88264 | SINAPI | ELETRICISTA COM ENCARGOS COMPLEMENTARES | SEDI - SERVIÇOS DIVERSOS |  | H | 0.2062 | 25.04 | 5.16
INSUMO | 00038083 | SINAPI | TOMADA RJ45, 8 FIOS, CAT 5E, CONJUNTO MONTADO PARA EMBUTIR 4" X 2" (PLACA + SUPORTE + MODULO) | MATERIAL |  | UN | 1 | 39.83 | 39.83
|  |  |  | MO SEM LS => | 3.5237 | LS => | 2.99 | MO COM LS => | 6.51
|  |  |  | VALOR DO BDI => | 12.81 |  | VALOR COM BDI => |  | 61.35
[6 empty] | QUANT. => | 28 | PREÇO TOTAL => | 1717.8
20.3.2 | CÓDIGO | BANCO | DESCRIÇÃO | TIPO |  | UND | QUANT. | VALOR UNIT | TOTAL
COMPOSIÇÃO | 12657 | ORSE | TOMADA COMPLETA TV/SAT | TOMADAS PARA LÓGICA |  | UN | 1 | 24.58 | 24.58
COMPOSIÇÃO AUXILIAR | 10552 | ORSE | ENCARGOS COMPLEMENTARES - ELETRICISTA | PROVISÓRIOS |  | H | 0.3 | 3.56 | 1.06
INSUMO | 13429 | ORSE | CONECTOR EMENDA PARA CABO COAXIAL UN | MATERIAL |  | UN | 1 | 0.5 | 0.5
INSUMO | 00002436 | SINAPI | ELETRICISTA (HORISTA) | MÃO DE OBRA |  | H | 0.3 | 18.97 | 5.69
INSUMO | 00038084 | SINAPI | TOMADA PARA ANTENA DE TV, CABO COAXIAL DE 9 MM, CONJUNTO MONTADO PARA EMBUTIR 4" X 2" (PLACA + SUPORTE + MODULO) | MATERIAL |  | UN | 1 | 17.33 | 17.33
|  |  |  | MO SEM LS => | 3.0798 | LS => | 2.61 | MO COM LS => | 5.69
|  |  |  | VALOR DO BDI => | 6.48 |  | VALOR COM BDI => |  | 31.06
[6 empty] | QUANT. => | 14 | PREÇO TOTAL => | 434.84
| CÓDIGO | BANCO | DESCRIÇÃO | TIPO |  | UND | QUANT. | VALOR UNIT | TOTAL
INSUMO | 13429 | ORSE | CONECTOR EMENDA PARA CABO COAXIAL UN | MATERIAL |  | UN | 1 | 0.5 | 0.5
|  |  |  | MO SEM LS => | 0 | LS => | 0 | MO COM LS => | 0
|  |  |  | VALOR DO BDI => | 0.13 |  | VALOR COM BDI => |  | 0.63
[6 empty] | QUANT. => | 16 | PREÇO TOTAL => | 10.08
20.4 |  |  | CAIXAS E ACESSÓRIOS | [5 empty] | 2147.27
20.4.1 | CÓDIGO | BANCO | DESCRIÇÃO | TIPO |  | UND | QUANT. | VALOR UNIT | TOTAL
COMPOSIÇÃO | C0636 | SEINFRA | CAIXA DE PASSAGEM EM ALVENARIA 30X30X30 COM TAMPA DE FERRO FUNDIDO | QUADROS / CAIXAS |  | M² | 1 | 198.22 | 198.22
INSUMO | I0109 | SEINFRA | AREIA MEDIA | 0 |  | M³ | 0.061 | 142.19 | 8.67
INSUMO | I0441 | SEINFRA | CAL HIDRATADA | 0 |  | KG | 5 | 1.72 | 8.6
INSUMO | I0805 | SEINFRA | CIMENTO PORTLAND | 0 |  | KG | 11.84 | 0.76 | 8.99
INSUMO | I2082 | SEINFRA | TIJOLO MACIÇO COMUM | 0 |  | UN | 84 | 0.58 | 48.72
INSUMO | I2391 | SEINFRA | PEDREIRO | 0 |  | H | 2.3 | 28.12 | 64.67
INSUMO | I2543 | SEINFRA | SERVENTE | 0 |  | H | 2.8 | 20.92 | 58.57
|  |  |  | MO SEM LS => | 0 | LS => | 0 | MO COM LS => | 0
|  |  |  | VALOR DO BDI => | 52.33 |  | VALOR COM BDI => |  | 250.55
[6 empty] | QUANT. => | 5 | PREÇO TOTAL => | 1252.75
20.4.2 | CÓDIGO | BANCO | DESCRIÇÃO | TIPO |  | UND | QUANT. | VALOR UNIT | TOTAL
COMPOSIÇÃO | 100556 | SINAPI | CAIXA DE PASSAGEM EM PVC OU FERRO DE EMBUTIR NO TETO 30X30X12 | INES - INSTALAÇÕES ESPECIAIS |  | UN | 1 | 47.82 | 47.82
COMPOSIÇÃO AUXILIAR | 88247 | SINAPI | AUXILIAR DE ELETRICISTA COM ENCARGOS COMPLEMENTARES | SEDI - SERVIÇOS DIVERSOS |  | H | 0.346 | 17.26 | 5.97
COMPOSIÇÃO AUXILIAR | 88264 | SINAPI | ELETRICISTA COM ENCARGOS COMPLEMENTARES | SEDI - SERVIÇOS DIVERSOS |  | H | 0.346 | 25.04 | 8.66
INSUMO | 00020254 | SINAPI | CAIXA DE PASSAGEM METALICA, DE SOBREPOR, COM TAMPA APARAFUSADA, DIMENSOES 15 X 15 X *10* CM | MATERIAL |  | UN | 1 | 33.19 | 33.19
|  |  |  | MO SEM LS => | 5.9161 | LS => | 5.01 | MO COM LS => | 10.93
|  |  |  | VALOR DO BDI => | 12.62 |  | VALOR COM BDI => |  | 60.44
[6 empty] | QUANT. => | 2 | PREÇO TOTAL => | 120.88
20.4.3 | CÓDIGO | BANCO | DESCRIÇÃO | TIPO |  | UND | QUANT. | VALOR UNIT | TOTAL
COMPOSIÇÃO | 91940 | SINAPI | CAIXA DE PASSAGEM PVC 4X2" - | INEL - INSTALAÇÃO ELÉTRICA/ELETRIFICAÇÃO E ILUMINAÇÃO EXTERNA |  | UN | 1 | 14.58 | 14.58
COMPOSIÇÃO AUXILIAR | 88247 | SINAPI | AUXILIAR DE ELETRICISTA COM ENCARGOS COMPLEMENTARES | SEDI - SERVIÇOS DIVERSOS |  | H | 0.291 | 17.26 | 5.02
COMPOSIÇÃO AUXILIAR | 88264 | SINAPI | ELETRICISTA COM ENCARGOS COMPLEMENTARES | SEDI - SERVIÇOS DIVERSOS |  | H | 0.291 | 25.04 | 7.28
COMPOSIÇÃO AUXILIAR | 88629 | SINAPI | ARGAMASSA TRAÇO 1:3 (EM VOLUME DE CIMENTO E AREIA MÉDIA ÚMIDA), PREPARO MANUAL. AF_08/2019 | SEDI - SERVIÇOS DIVERSOS |  | M³ | 0.0009 | 598.81 | 0.53
INSUMO | 00001872 | SINAPI | CAIXA DE PASSAGEM, EM PVC, DE 4" X 2", PARA ELETRODUTO FLEXIVEL CORRUGADO | MATERIAL |  | UN | 1 | 1.75 | 1.75
|  |  |  | MO SEM LS => | 5.023 | LS => | 4.26 | MO COM LS => | 9.28
|  |  |  | VALOR DO BDI => | 3.84 |  | VALOR COM BDI => |  | 18.42
[6 empty] | QUANT. => | 42 | PREÇO TOTAL => | 773.64
20.5 |  |  | ELETRODUTOS E ACESSÓRIOS | [5 empty] | 10085.45
20.5.1 | CÓDIGO | BANCO | DESCRIÇÃO | TIPO |  | UND | QUANT. | VALOR UNIT | TOTAL
COMPOSIÇÃO | 91834 | SINAPI | ELETRODUTO PVC FLEXIVEL 3/4", INCLUSIVE CONEXÕES | INEL - INSTALAÇÃO ELÉTRICA/ELETRIFICAÇÃO E ILUMINAÇÃO EXTERNA |  | M | 1 | 9.81 | 9.81
COMPOSIÇÃO AUXILIAR | 88247 | SINAPI | AUXILIAR DE ELETRICISTA COM ENCARGOS COMPLEMENTARES | SEDI - SERVIÇOS DIVERSOS |  | H | 0.091 | 17.26 | 1.57
COMPOSIÇÃO AUXILIAR | 88264 | SINAPI | ELETRICISTA COM ENCARGOS COMPLEMENTARES | SEDI - SERVIÇOS DIVERSOS |  | H | 0.091 | 25.04 | 2.27
COMPOSIÇÃO AUXILIAR | 91170 | SINAPI | FIXAÇÃO DE TUBOS HORIZONTAIS DE PVC, CPVC OU COBRE DIÂMETROS MENORES OU IGUAIS A 40 MM OU ELETROCALHAS ATÉ 150MM DE LARGURA, COM ABRAÇADEIRA METÁLICA RÍGIDA TIPO D 1/2, FIXADA EM PERFILADO EM LAJE. AF_05/2015 | INHI - INSTALAÇÕES HIDROS SANITÁRIAS |  | M | 1 | 2.77 | 2.77
INSUMO | 00002688 | SINAPI | ELETRODUTO PVC FLEXIVEL CORRUGADO, COR AMARELA, DE 25 MM | MATERIAL |  | M | 1.1 | 2.91 | 3.2
|  |  |  | MO SEM LS => | 2.3329 | LS => | 1.98 | MO COM LS => | 4.31
|  |  |  | VALOR DO BDI => | 2.58 |  | VALOR COM BDI => |  | 12.39
[6 empty] | QUANT. => | 209.15 | PREÇO TOTAL => | 2591.36
20.5.2 | CÓDIGO | BANCO | DESCRIÇÃO | TIPO |  | UND | QUANT. | VALOR UNIT | TOTAL
COMPOSIÇÃO | 91836 | SINAPI | ELETRODUTO PVC FLEXIVEL 1", INCLUSIVE CONEXÕES | INEL - INSTALAÇÃO ELÉTRICA/ELETRIFICAÇÃO E ILUMINAÇÃO EXTERNA |  | M | 1 | 12.66 | 12.66
COMPOSIÇÃO AUXILIAR | 88247 | SINAPI | AUXILIAR DE ELETRICISTA COM ENCARGOS COMPLEMENTARES | SEDI - SERVIÇOS DIVERSOS |  | H | 0.105 | 17.26 | 1.81
COMPOSIÇÃO AUXILIAR | 88264 | SINAPI | ELETRICISTA COM ENCARGOS COMPLEMENTARES | SEDI - SERVIÇOS DIVERSOS |  | H | 0.105 | 25.04 | 2.62
COMPOSIÇÃO AUXILIAR | 91170 | SINAPI | FIXAÇÃO DE TUBOS HORIZONTAIS DE PVC, CPVC OU COBRE DIÂMETROS MENORES OU IGUAIS A 40 MM OU ELETROCALHAS ATÉ 150MM DE LARGURA, COM ABRAÇADEIRA METÁLICA RÍGIDA TIPO D 1/2, FIXADA EM PERFILADO EM LAJE. AF_05/2015 | INHI - INSTALAÇÕES HIDROS SANITÁRIAS |  | M | 1 | 2.77 | 2.77
INSUMO | 00002690 | SINAPI | ELETRODUTO PVC FLEXIVEL CORRUGADO, COR AMARELA, DE 32 MM | MATERIAL |  | M | 1.1 | 4.97 | 5.46
|  |  |  | MO SEM LS => | 2.571 | LS => | 2.18 | MO COM LS => | 4.75
|  |  |  | VALOR DO BDI => | 3.34 |  | VALOR COM BDI => |  | 16
[6 empty] | QUANT. => | 2 | PREÇO TOTAL => | 32
20.5.3 | CÓDIGO | BANCO | DESCRIÇÃO | TIPO |  | UND | QUANT. | VALOR UNIT | TOTAL
COMPOSIÇÃO | 91869 | SINAPI | ELETRODUTO PVC ROSCAVEL 1 1/4", INCLUSIVE CONEXÕES | INEL - INSTALAÇÃO ELÉTRICA/ELETRIFICAÇÃO E ILUMINAÇÃO EXTERNA |  | M | 1 | 17.49 | 17.49
COMPOSIÇÃO AUXILIAR | 88247 | SINAPI | AUXILIAR DE ELETRICISTA COM ENCARGOS COMPLEMENTARES | SEDI - SERVIÇOS DIVERSOS |  | H | 0.136 | 17.26 | 2.34
COMPOSIÇÃO AUXILIAR | 88264 | SINAPI | ELETRICISTA COM ENCARGOS COMPLEMENTARES | SEDI - SERVIÇOS DIVERSOS |  | H | 0.136 | 25.04 | 3.4
INSUMO | 00002684 | SINAPI | ELETRODUTO DE PVC RIGIDO ROSCAVEL DE 1 1/4 ", SEM LUVA | MATERIAL |  | M | 1.017 | 11.5 | 11.69
INSUMO | 00043132 | SINAPI | ARAME RECOZIDO 16 BWG, D = 1,65 MM (0,016 KG/M) OU 18 BWG, D = 1,25 MM (0,01 KG/M) | MATERIAL |  | KG | 0.0023 | 28 | 0.06
|  |  |  | MO SEM LS => | 2.3275 | LS => | 1.97 | MO COM LS => | 4.3
|  |  |  | VALOR DO BDI => | 4.61 |  | VALOR COM BDI => |  | 22.1
[6 empty] | QUANT. => | 4.2 | PREÇO TOTAL => | 92.82
20.5.4 | CÓDIGO | BANCO | DESCRIÇÃO | TIPO |  | UND | QUANT. | VALOR UNIT | TOTAL
COMPOSIÇÃO | 13378 | ORSE | ELETRODUTO AÇO GALVANIZADO 3/4", INCLUSIVE CONEXÕES | INTERLIGAÇÕES ATÉ QUADRO GERAL - ELETRODUTOS E CONEXÕES |  | UN | 1 | 19.27 | 19.27
COMPOSIÇÃO AUXILIAR | 10549 | ORSE | ENCARGOS COMPLEMENTARES - SERVENTE | PROVISÓRIOS |  | H | 0.0824 | 3.71 | 0.3
COMPOSIÇÃO AUXILIAR | 10552 | ORSE | ENCARGOS COMPLEMENTARES - ELETRICISTA | PROVISÓRIOS |  | H | 0.0824 | 3.56 | 0.29
COMPOSIÇÃO AUXILIAR | 13377 | ORSE | LUVA DE EMENDA PARA ELETRODUTO, AÇO GALVANIZADO, DN 20 MM (3/4"), APARENTE, INSTALADA EM TETO - FORNECIMENTO E INSTALAÇÂO | INTERLIGAÇÕES ATÉ QUADRO GERAL - ELETRODUTOS E CONEXÕES |  | UN | 0.3333 | 5.92 | 1.97
COMPOSIÇÃO AUXILIAR | 91170 | SINAPI | FIXAÇÃO DE TUBOS HORIZONTAIS DE PVC, CPVC OU COBRE DIÂMETROS MENORES OU IGUAIS A 40 MM OU ELETROCALHAS ATÉ 150MM DE LARGURA, COM ABRAÇADEIRA METÁLICA RÍGIDA TIPO D 1/2, FIXADA EM PERFILADO EM LAJE. AF_05/2015 | INHI - INSTALAÇÕES HIDROS SANITÁRIAS |  | M | 1 | 2.77 | 2.77
INSUMO | 00002436 | SINAPI | ELETRICISTA (HORISTA) | MÃO DE OBRA |  | H | 0.0824 | 18.97 | 1.56
INSUMO | 00006111 | SINAPI | SERVENTE DE OBRAS | MÃO DE OBRA |  | H | 0.0824 | 10.96 | 0.9
INSUMO | 00021128 | SINAPI | ELETRODUTO EM ACO GALVANIZADO ELETROLITICO, LEVE, DIAMETRO 3/4", PAREDE DE 0,90 MM | MATERIAL |  | M | 1.05 | 10.94 | 11.48
|  |  |  | MO SEM LS => | 2.6739 | LS => | 2.27 | MO COM LS => | 4.94
|  |  |  | VALOR DO BDI => | 5.08 |  | VALOR COM BDI => |  | 24.35
[6 empty] | QUANT. => | 5 | PREÇO TOTAL => | 121.75
20.5.5 | CÓDIGO | BANCO | DESCRIÇÃO | TIPO |  | UND | QUANT. | VALOR UNIT | TOTAL
COMPOSIÇÃO | 13344 | ORSE | ELETRODUTO AÇO GALVANIZADO 1 1/4", INCLUSIVE CONEXÕES | INTERLIGAÇÕES ATÉ QUADRO GERAL - ELETRODUTOS E CONEXÕES |  | M | 1 | 22.03 | 22.03
COMPOSIÇÃO AUXILIAR | 10549 | ORSE | ENCARGOS COMPLEMENTARES - SERVENTE | PROVISÓRIOS |  | H | 0.25 | 3.71 | 0.92
COMPOSIÇÃO AUXILIAR | 10552 | ORSE | ENCARGOS COMPLEMENTARES - ELETRICISTA | PROVISÓRIOS |  | H | 0.25 | 3.56 | 0.89
INSUMO | 00002436 | SINAPI | ELETRICISTA (HORISTA) | MÃO DE OBRA |  | H | 0.25 | 18.97 | 4.74
INSUMO | 00002504 | SINAPI | ELETRODUTO FLEXIVEL, EM ACO GALVANIZADO, REVESTIDO EXTERNAMENTE COM PVC PRETO, DIAMETRO EXTERNO DE 25 MM (3/4"), TIPO SEALTUBO | MATERIAL |  | M | 1.05 | 12.14 | 12.74
INSUMO | 00006111 | SINAPI | SERVENTE DE OBRAS | MÃO DE OBRA |  | H | 0.25 | 10.96 | 2.74
|  |  |  | MO SEM LS => | 4.0487 | LS => | 3.43 | MO COM LS => | 7.48
|  |  |  | VALOR DO BDI => | 5.81 |  | VALOR COM BDI => |  | 27.84
[6 empty] | QUANT. => | 46.3 | PREÇO TOTAL => | 1288.99
20.5.6 | CÓDIGO | BANCO | DESCRIÇÃO | TIPO |  | UND | QUANT. | VALOR UNIT | TOTAL
COMPOSIÇÃO | 13343 | ORSE | ELETRODUTO AÇO GALVANIZADO 2", INCLUSIVE CONEXÕES | INTERLIGAÇÕES ATÉ QUADRO GERAL - ELETRODUTOS E CONEXÕES |  | M | 1 | 43.59 | 43.59
COMPOSIÇÃO AUXILIAR | 10549 | ORSE | ENCARGOS COMPLEMENTARES - SERVENTE | PROVISÓRIOS |  | H | 0.3 | 3.71 | 1.11
COMPOSIÇÃO AUXILIAR | 10552 | ORSE | ENCARGOS COMPLEMENTARES - ELETRICISTA | PROVISÓRIOS |  | H | 0.3 | 3.56 | 1.06
INSUMO | 00002436 | SINAPI | ELETRICISTA (HORISTA) | MÃO DE OBRA |  | H | 0.3 | 18.97 | 5.69
INSUMO | 00002503 | SINAPI | ELETRODUTO FLEXIVEL, EM ACO GALVANIZADO, REVESTIDO EXTERNAMENTE COM PVC PRETO, DIAMETRO EXTERNO DE 50 MM( 1 1/2"), TIPO SEALTUBO | MATERIAL |  | M | 1.05 | 30.91 | 32.45
INSUMO | 00006111 | SINAPI | SERVENTE DE OBRAS | MÃO DE OBRA |  | H | 0.3 | 10.96 | 3.28
|  |  |  | MO SEM LS => | 4.8552 | LS => | 4.11 | MO COM LS => | 8.97
|  |  |  | VALOR DO BDI => | 11.5 |  | VALOR COM BDI => |  | 55.09
[6 empty] | QUANT. => | 22.5 | PREÇO TOTAL => | 1239.52
20.5.7 | CÓDIGO | BANCO | DESCRIÇÃO | TIPO |  | UND | QUANT. | VALOR UNIT | TOTAL
COMPOSIÇÃO | C1158 | SEINFRA | ELETROCALHA LISA COM TAMPA 100 X 50 MM, INCLUSIVE CONEXÕES | DUTOS E ACESSÓRIOS |  | M | 1 | 58.98 | 58.98
INSUMO | I0042 | SEINFRA | AJUDANTE DE ELETRICISTA | 0 |  | H | 0.9 | 19.43 | 17.48
INSUMO | I1049 | SEINFRA | DUTO PERFURADO-ELETROCALHA CHAPA DE AÇO (50X50)MM | 0 |  | M | 1 | 18.82 | 18.82
INSUMO | I2312 | SEINFRA | ELETRICISTA | 0 |  | H | 0.9 | 25.2 | 22.68
|  |  |  | MO SEM LS => | 0 | LS => | 0 | MO COM LS => | 0
|  |  |  | VALOR DO BDI => | 15.57 |  | VALOR COM BDI => |  | 74.55
[6 empty] | QUANT. => | 63.3 | PREÇO TOTAL => | 4719.01
21 |  |  | SISTEMA DE EXAUSTÃO MECÂNICA | [5 empty] | 5003.71
21.1 | CÓDIGO | BANCO | DESCRIÇÃO | TIPO |  | UND | QUANT. | VALOR UNIT | TOTAL
COMPOSIÇÃO | 9022 | ORSE | COIFA DE CENTRO EM AÇO INOX DE 1500X1000X600 MM, DUTO DE LIGAÇÃO E CHAPÉU CHINES | APARELHOS, UTENSÍLIOS E EQUIPAMENTOS ELÉTRICOS |  | UN | 1 | 1686.41 | 1686.41
COMPOSIÇÃO AUXILIAR | 10549 | ORSE | ENCARGOS COMPLEMENTARES - SERVENTE | PROVISÓRIOS |  | H | 1.5 | 3.71 | 5.56
COMPOSIÇÃO AUXILIAR | 10605 | ORSE | ENCARGOS COMPLEMENTARES - MONTADOR | PROVISÓRIOS |  | H | 1 | 4.18 | 4.18
INSUMO | 9307 | ORSE | COIFA EM AÇO INOX ESCOVADO G-220 AISI 304 LIGA 18.8, TIPO PAREDE, COM FILTROS INERCIAS, CALHA COLETORA DE GORDURA E LUMINÁRIA, DIMENSÕES:LARG.=1115 X PROF.=700 X ALT.=500MM UN | MATERIAL |  | UN | 1 | 1641.13 | 1641.13
INSUMO | 00002701 | SINAPI | INSTALADOR DE TUBULACOES (TUBOS/EQUIPAMENTOS) | MÃO DE OBRA |  | H | 1 | 19.1 | 19.1
INSUMO | 00006111 | SINAPI | SERVENTE DE OBRAS | MÃO DE OBRA |  | H | 1.5 | 10.96 | 16.44
|  |  |  | MO SEM LS => | 19.2368 | LS => | 16.3 | MO COM LS => | 35.54
|  |  |  | VALOR DO BDI => | 445.21 |  | VALOR COM BDI => |  | 2131.62
[6 empty] | QUANT. => | 1 | PREÇO TOTAL => | 2131.62
21.2 | CÓDIGO | BANCO | DESCRIÇÃO | TIPO |  | UND | QUANT. | VALOR UNIT | TOTAL
COMPOSIÇÃO | C1354 | SEINFRA | EXAUSTOR AXIAL INTERNO VAZÃO 40M³/MIN. | APARELHOS ELÉTRICOS |  | UN | 1 | 1239.6 | 1239.6
INSUMO | I0042 | SEINFRA | AJUDANTE DE ELETRICISTA | 0 |  | H | 0.8 | 19.43 | 15.54
INSUMO | I1144 | SEINFRA | EXAUSTOR ELETROMECANICO INDUST. D=400MM | 0 |  | UN | 1 | 1203.9 | 1203.9
INSUMO | I2312 | SEINFRA | ELETRICISTA | 0 |  | H | 0.8 | 25.2 | 20.16
|  |  |  | MO SEM LS => | 0 | LS => | 0 | MO COM LS => | 0
|  |  |  | VALOR DO BDI => | 327.25 |  | VALOR COM BDI => |  | 1566.85
[6 empty] | QUANT. => | 1 | PREÇO TOTAL => | 1566.85
21.3 | CÓDIGO | BANCO | DESCRIÇÃO | TIPO |  | UND | QUANT. | VALOR UNIT | TOTAL
COMPOSIÇÃO | C1477 | SEINFRA | EXAUSTOR MECÂNICO PARA BANHEIRO 80M3/H COM DUTO FLEXÍVEL - KIT | APARELHOS ELÉTRICOS |  | UN | 1 | 258.16 | 258.16
INSUMO | I0042 | SEINFRA | AJUDANTE DE ELETRICISTA | 0 |  | H | 0.8 | 19.43 | 15.54
INSUMO | I1143 | SEINFRA | EXAUSTOR ELETRICO DOMICILIAR | 0 |  | UN | 1 | 222.46 | 222.46
INSUMO | I2312 | SEINFRA | ELETRICISTA | 0 |  | H | 0.8 | 25.2 | 20.16
|  |  |  | MO SEM LS => | 0 | LS => | 0 | MO COM LS => | 0
|  |  |  | VALOR DO BDI => | 68.15 |  | VALOR COM BDI => |  | 326.31
[6 empty] | QUANT. => | 4 | PREÇO TOTAL => | 1305.24
22 |  |  | SISTEMA DE PROTEÇÃO CONTRA DESCARGAS ATMOSFÉRICAS (SPDA) | [5 empty] | 83660.32
22.1 | CÓDIGO | BANCO | DESCRIÇÃO | TIPO |  | UND | QUANT. | VALOR UNIT | TOTAL
COMPOSIÇÃO | 96989 | SINAPI | PÁRA-RAIOS TIPO FRANKLIN EM LATÃO CROMADO | INEL - INSTALAÇÃO ELÉTRICA/ELETRIFICAÇÃO E ILUMINAÇÃO EXTERNA |  | UN | 1 | 135.69 | 135.69
COMPOSIÇÃO AUXILIAR | 88247 | SINAPI | AUXILIAR DE ELETRICISTA COM ENCARGOS COMPLEMENTARES | SEDI - SERVIÇOS DIVERSOS |  | H | 0.1264 | 17.26 | 2.18
COMPOSIÇÃO AUXILIAR | 88264 | SINAPI | ELETRICISTA COM ENCARGOS COMPLEMENTARES | SEDI - SERVIÇOS DIVERSOS |  | H | 0.1264 | 25.04 | 3.16
INSUMO | 00004274 | SINAPI | PARA-RAIOS TIPO FRANKLIN 350 MM, EM LATAO CROMADO, DUAS DESCIDAS, PARA PROTECAO DE EDIFICACOES CONTRA DESCARGAS ATMOSFERICAS | MATERIAL |  | UN | 1 | 130.35 | 130.35
|  |  |  | MO SEM LS => | 2.1597 | LS => | 1.83 | MO COM LS => | 3.99
|  |  |  | VALOR DO BDI => | 35.82 |  | VALOR COM BDI => |  | 171.51
[6 empty] | QUANT. => | 1 | PREÇO TOTAL => | 171.51
22.2 | CÓDIGO | BANCO | DESCRIÇÃO | TIPO |  | UND | QUANT. | VALOR UNIT | TOTAL
COMPOSIÇÃO | C3478 | SEINFRA | VERGALHÃO CA - 25 # 10MM | FIOS, CABOS E ACESSÓRIOS |  | M | 1 | 12.45 | 12.45
INSUMO | I0042 | SEINFRA | AJUDANTE DE ELETRICISTA | 0 |  | H | 0.17 | 19.43 | 3.3
INSUMO | I2312 | SEINFRA | ELETRICISTA | 0 |  | H | 0.17 | 25.2 | 4.28
INSUMO | I6037 | SEINFRA | VERGALHÃO ROSCA TOTAL DE 3/8" | 0 |  | M | 1 | 4.87 | 4.87
|  |  |  | MO SEM LS => | 0 | LS => | 0 | MO COM LS => | 0
|  |  |  | VALOR DO BDI => | 3.28 |  | VALOR COM BDI => |  | 15.73
[6 empty] | QUANT. => | 154 | PREÇO TOTAL => | 2422.42
22.3 | CÓDIGO | BANCO | DESCRIÇÃO | TIPO |  | UND | QUANT. | VALOR UNIT | TOTAL
COMPOSIÇÃO | 98463 | SINAPI | CONECTOR MINI-GAR EM BRONZE ESTANHADO | INEL - INSTALAÇÃO ELÉTRICA/ELETRIFICAÇÃO E ILUMINAÇÃO EXTERNA |  | UN | 1 | 21.52 | 21.52
COMPOSIÇÃO AUXILIAR | 88247 | SINAPI | AUXILIAR DE ELETRICISTA COM ENCARGOS COMPLEMENTARES | SEDI - SERVIÇOS DIVERSOS |  | H | 0.3164 | 17.26 | 5.46
COMPOSIÇÃO AUXILIAR | 88264 | SINAPI | ELETRICISTA COM ENCARGOS COMPLEMENTARES | SEDI - SERVIÇOS DIVERSOS |  | H | 0.3164 | 25.04 | 7.92
INSUMO | 00004356 | SINAPI | PARAFUSO DE ACO ZINCADO COM ROSCA SOBERBA, CABECA CHATA E FENDA SIMPLES, DIAMETRO 4,8 MM, COMPRIMENTO 45 MM | MATERIAL |  | UN | 2 | 0.27 | 0.54
INSUMO | 00007572 | SINAPI | SUPORTE ISOLADOR REFORCADO DIAMETRO NOMINAL 5/16", COM ROSCA SOBERBA E BUCHA | MATERIAL |  | UN | 1 | 7.6 | 7.6
|  |  |  | MO SEM LS => | 5.4127 | LS => | 4.59 | MO COM LS => | 10
|  |  |  | VALOR DO BDI => | 5.68 |  | VALOR COM BDI => |  | 27.2
[6 empty] | QUANT. => | 16 | PREÇO TOTAL => | 435.2
22.4 | CÓDIGO | BANCO | DESCRIÇÃO | TIPO |  | UND | QUANT. | VALOR UNIT | TOTAL
COMPOSIÇÃO | 11819 | ORSE | ABRAÇADEIRA-GUIA REFORÇADA 2" | TUBOS E CONEXÕES DE PVC RÍGIDO SOLDÁVEL |  | UN | 1 | 6.87 | 6.87
COMPOSIÇÃO AUXILIAR | 10549 | ORSE | ENCARGOS COMPLEMENTARES - SERVENTE | PROVISÓRIOS |  | H | 0.1 | 3.71 | 0.37
COMPOSIÇÃO AUXILIAR | 10554 | ORSE | ENCARGOS COMPLEMENTARES - ENCANADOR | PROVISÓRIOS |  | H | 0.1 | 3.62 | 0.36
INSUMO | 00002696 | SINAPI | ENCANADOR OU BOMBEIRO HIDRAULICO (HORISTA) | MÃO DE OBRA |  | H | 0.1 | 18.97 | 1.89
INSUMO | 00006111 | SINAPI | SERVENTE DE OBRAS | MÃO DE OBRA |  | H | 0.1 | 10.96 | 1.09
INSUMO | 00039132 | SINAPI | ABRACADEIRA EM ACO PARA AMARRACAO DE ELETRODUTOS, TIPO D, COM 2" E CUNHA DE FIXACAO | MATERIAL |  | UN | 1 | 3.16 | 3.16
|  |  |  | MO SEM LS => | 1.613 | LS => | 1.37 | MO COM LS => | 2.98
|  |  |  | VALOR DO BDI => | 1.81 |  | VALOR COM BDI => |  | 8.68
[6 empty] | QUANT. => | 4 | PREÇO TOTAL => | 34.72
22.5 | CÓDIGO | BANCO | DESCRIÇÃO | TIPO |  | UND | QUANT. | VALOR UNIT | TOTAL
COMPOSIÇÃO | 98463 | SINAPI | CLIPS GALVANIZADO | INEL - INSTALAÇÃO ELÉTRICA/ELETRIFICAÇÃO E ILUMINAÇÃO EXTERNA |  | UN | 1 | 21.52 | 21.52
COMPOSIÇÃO AUXILIAR | 88247 | SINAPI | AUXILIAR DE ELETRICISTA COM ENCARGOS COMPLEMENTARES | SEDI - SERVIÇOS DIVERSOS |  | H | 0.3164 | 17.26 | 5.46
COMPOSIÇÃO AUXILIAR | 88264 | SINAPI | ELETRICISTA COM ENCARGOS COMPLEMENTARES | SEDI - SERVIÇOS DIVERSOS |  | H | 0.3164 | 25.04 | 7.92
INSUMO | 00004356 | SINAPI | PARAFUSO DE ACO ZINCADO COM ROSCA SOBERBA, CABECA CHATA E FENDA SIMPLES, DIAMETRO 4,8 MM, COMPRIMENTO 45 MM | MATERIAL |  | UN | 2 | 0.27 | 0.54
INSUMO | 00007572 | SINAPI | SUPORTE ISOLADOR REFORCADO DIAMETRO NOMINAL 5/16", COM ROSCA SOBERBA E BUCHA | MATERIAL |  | UN | 1 | 7.6 | 7.6
|  |  |  | MO SEM LS => | 5.4127 | LS => | 4.59 | MO COM LS => | 10
|  |  |  | VALOR DO BDI => | 5.68 |  | VALOR COM BDI => |  | 27.2
[6 empty] | QUANT. => | 48 | PREÇO TOTAL => | 1305.6
22.6 | CÓDIGO | BANCO | DESCRIÇÃO | TIPO |  | UND | QUANT. | VALOR UNIT | TOTAL
COMPOSIÇÃO | 9051 | ORSE | CAIXA DE EQUALIZAÇÃO DE POTÊNCIAS 200X200MM EM AÇO COM BARRAMENTO, EXPESSURA 6 MM | PÁRA-RAIOS |  | UN | 1 | 348.38 | 348.38
COMPOSIÇÃO AUXILIAR | 10549 | ORSE | ENCARGOS COMPLEMENTARES - SERVENTE | PROVISÓRIOS |  | H | 0.3 | 3.71 | 1.11
COMPOSIÇÃO AUXILIAR | 10552 | ORSE | ENCARGOS COMPLEMENTARES - ELETRICISTA | PROVISÓRIOS |  | H | 0.3 | 3.56 | 1.06
INSUMO | 9326 | ORSE | CAIXA DE EQUALIZAÇÃO P/ATERRAMENTO 20X20X10CM DE SOBREPOR P/11 TERMINAIS DE PRESSÃO C/BARRAMENTO (PÁRA-RAIO) UN | MATERIAL |  | UN | 1 | 337.24 | 337.24
INSUMO | 00002436 | SINAPI | ELETRICISTA (HORISTA) | MÃO DE OBRA |  | H | 0.3 | 18.97 | 5.69
INSUMO | 00006111 | SINAPI | SERVENTE DE OBRAS | MÃO DE OBRA |  | H | 0.3 | 10.96 | 3.28
|  |  |  | MO SEM LS => | 4.8552 | LS => | 4.11 | MO COM LS => | 8.97
|  |  |  | VALOR DO BDI => | 91.97 |  | VALOR COM BDI => |  | 440.35
[6 empty] | QUANT. => | 1 | PREÇO TOTAL => | 440.35
22.7 | CÓDIGO | BANCO | DESCRIÇÃO | TIPO |  | UND | QUANT. | VALOR UNIT | TOTAL
COMPOSIÇÃO | 93358 | SINAPI | ESCAVAÇÃO DE VALA PARA ATERRAMENTO | MOVT - MOVIMENTO DE TERRA |  | M³ | 1 | 64.75 | 64.75
COMPOSIÇÃO AUXILIAR | 88316 | SINAPI | SERVENTE COM ENCARGOS COMPLEMENTARES | SEDI - SERVIÇOS DIVERSOS |  | H | 3.956 | 16.37 | 64.75
|  |  |  | MO SEM LS => | 23.9783 | LS => | 20.32 | MO COM LS => | 44.3
|  |  |  | VALOR DO BDI => | 17.09 |  | VALOR COM BDI => |  | 81.84
[6 empty] | QUANT. => | 43.95 | PREÇO TOTAL => | 3596.86
22.8 | CÓDIGO | BANCO | DESCRIÇÃO | TIPO |  | UND | QUANT. | VALOR UNIT | TOTAL
COMPOSIÇÃO | 93382 | SINAPI | REATERRO MANUAL DE VALAS COM COMPACTAÇÃO MECANIZADA | MOVT - MOVIMENTO DE TERRA |  | M³ | 1 | 24.43 | 24.43
COMPOSIÇÃO AUXILIAR | 88316 | SINAPI | SERVENTE COM ENCARGOS COMPLEMENTARES | SEDI - SERVIÇOS DIVERSOS |  | H | 0.65 | 16.37 | 10.64
COMPOSIÇÃO AUXILIAR | 91533 | SINAPI | COMPACTADOR DE SOLOS DE PERCUSSÃO (SOQUETE) COM MOTOR A GASOLINA 4 TEMPOS, POTÊNCIA 4 CV - CHP DIURNO. AF_08/2015 | CHOR - CUSTOS HORÁRIOS DE MÁQUINAS E EQUIPAMENTOS |  | CHP | 0.274 | 25.13 | 6.88
COMPOSIÇÃO AUXILIAR | 91534 | SINAPI | COMPACTADOR DE SOLOS DE PERCUSSÃO (SOQUETE) COM MOTOR A GASOLINA 4 TEMPOS, POTÊNCIA 4 CV - CHI DIURNO. AF_08/2015 | CHOR - CUSTOS HORÁRIOS DE MÁQUINAS E EQUIPAMENTOS |  | CHI | 0.254 | 18.64 | 4.73
COMPOSIÇÃO AUXILIAR | 95606 | SINAPI | UMIDIFICAÇÃO DE MATERIAL PARA VALAS COM CAMINHÃO PIPA 10000L. AF_11/2016 | MOVT - MOVIMENTO DE TERRA |  | M³ | 1 | 2.18 | 2.18
|  |  |  | MO SEM LS => | 7.9405 | LS => | 6.73 | MO COM LS => | 14.67
|  |  |  | VALOR DO BDI => | 6.44 |  | VALOR COM BDI => |  | 30.87
[6 empty] | QUANT. => | 43.95 | PREÇO TOTAL => | 1356.73
22.9 | CÓDIGO | BANCO | DESCRIÇÃO | TIPO |  | UND | QUANT. | VALOR UNIT | TOTAL
COMPOSIÇÃO | 96985 | SINAPI | HASTE TIPO COOPPERWELD 5/8" X 2,40M | INEL - INSTALAÇÃO ELÉTRICA/ELETRIFICAÇÃO E ILUMINAÇÃO EXTERNA |  | UN | 1 | 68.62 | 68.62
COMPOSIÇÃO AUXILIAR | 88247 | SINAPI | AUXILIAR DE ELETRICISTA COM ENCARGOS COMPLEMENTARES | SEDI - SERVIÇOS DIVERSOS |  | H | 0.2531 | 17.26 | 4.36
COMPOSIÇÃO AUXILIAR | 88264 | SINAPI | ELETRICISTA COM ENCARGOS COMPLEMENTARES | SEDI - SERVIÇOS DIVERSOS |  | H | 0.2531 | 25.04 | 6.33
INSUMO | 00003379 | SINAPI | HASTE DE ATERRAMENTO EM ACO COM 3,00 M DE COMPRIMENTO E DN = 5/8", REVESTIDA COM BAIXA CAMADA DE COBRE, SEM CONECTOR | MATERIAL |  | UN | 1 | 57.93 | 57.93
|  |  |  | MO SEM LS => | 4.3248 | LS => | 3.67 | MO COM LS => | 7.99
|  |  |  | VALOR DO BDI => | 18.11 |  | VALOR COM BDI => |  | 86.73
[6 empty] | QUANT. => | 16 | PREÇO TOTAL => | 1387.68
22.10 | CÓDIGO | BANCO | DESCRIÇÃO | TIPO |  | UND | QUANT. | VALOR UNIT | TOTAL
COMPOSIÇÃO | 96971 | SINAPI | CABO DE COBRE NU 16MM2 | INEL - INSTALAÇÃO ELÉTRICA/ELETRIFICAÇÃO E ILUMINAÇÃO EXTERNA |  | M | 1 | 34.61 | 34.61
COMPOSIÇÃO AUXILIAR | 88247 | SINAPI | AUXILIAR DE ELETRICISTA COM ENCARGOS COMPLEMENTARES | SEDI - SERVIÇOS DIVERSOS |  | H | 0.0957 | 17.26 | 1.65
COMPOSIÇÃO AUXILIAR | 88264 | SINAPI | ELETRICISTA COM ENCARGOS COMPLEMENTARES | SEDI - SERVIÇOS DIVERSOS |  | H | 0.0957 | 25.04 | 2.39
COMPOSIÇÃO AUXILIAR | 98463 | SINAPI | SUPORTE ISOLADOR PARA CORDOALHA DE COBRE - FORNECIMENTO E INSTALAÇÃO. AF_12/2017 | INEL - INSTALAÇÃO ELÉTRICA/ELETRIFICAÇÃO E ILUMINAÇÃO EXTERNA |  | UN | 0.5 | 21.52 | 10.76
INSUMO | 00000857 | SINAPI | CABO DE COBRE NU 16 MM2 MEIO-DURO | MATERIAL |  | M | 1.05 | 18.87 | 19.81
|  |  |  | MO SEM LS => | 4.341 | LS => | 3.68 | MO COM LS => | 8.02
|  |  |  | VALOR DO BDI => | 9.13 |  | VALOR COM BDI => |  | 43.74
[6 empty] | QUANT. => | 65 | PREÇO TOTAL => | 2843.1
22.11 | CÓDIGO | BANCO | DESCRIÇÃO | TIPO |  | UND | QUANT. | VALOR UNIT | TOTAL
COMPOSIÇÃO | 96973 | SINAPI | CABO DE COBRE NU 35MM² | INEL - INSTALAÇÃO ELÉTRICA/ELETRIFICAÇÃO E ILUMINAÇÃO EXTERNA |  | M | 1 | 63.05 | 63.05
COMPOSIÇÃO AUXILIAR | 88247 | SINAPI | AUXILIAR DE ELETRICISTA COM ENCARGOS COMPLEMENTARES | SEDI - SERVIÇOS DIVERSOS |  | H | 0.2533 | 17.26 | 4.37
COMPOSIÇÃO AUXILIAR | 88264 | SINAPI | ELETRICISTA COM ENCARGOS COMPLEMENTARES | SEDI - SERVIÇOS DIVERSOS |  | H | 0.2533 | 25.04 | 6.34
COMPOSIÇÃO AUXILIAR | 98463 | SINAPI | SUPORTE ISOLADOR PARA CORDOALHA DE COBRE - FORNECIMENTO E INSTALAÇÃO. AF_12/2017 | INEL - INSTALAÇÃO ELÉTRICA/ELETRIFICAÇÃO E ILUMINAÇÃO EXTERNA |  | UN | 0.5 | 21.52 | 10.76
INSUMO | 00000863 | SINAPI | CABO DE COBRE NU 35 MM2 MEIO-DURO | MATERIAL |  | M | 1.05 | 39.6 | 41.58
|  |  |  | MO SEM LS => | 7.0419 | LS => | 5.97 | MO COM LS => | 13.01
|  |  |  | VALOR DO BDI => | 16.64 |  | VALOR COM BDI => |  | 79.69
[6 empty] | QUANT. => | 348.78 | PREÇO TOTAL => | 27794.27
22.12 | CÓDIGO | BANCO | DESCRIÇÃO | TIPO |  | UND | QUANT. | VALOR UNIT | TOTAL
COMPOSIÇÃO | 96974 | SINAPI | CABO DE COBRE NU 50MM² | INEL - INSTALAÇÃO ELÉTRICA/ELETRIFICAÇÃO E ILUMINAÇÃO EXTERNA |  | M | 1 | 83.75 | 83.75
COMPOSIÇÃO AUXILIAR | 88247 | SINAPI | AUXILIAR DE ELETRICISTA COM ENCARGOS COMPLEMENTARES | SEDI - SERVIÇOS DIVERSOS |  | H | 0.3251 | 17.26 | 5.61
COMPOSIÇÃO AUXILIAR | 88264 | SINAPI | ELETRICISTA COM ENCARGOS COMPLEMENTARES | SEDI - SERVIÇOS DIVERSOS |  | H | 0.3251 | 25.04 | 8.14
COMPOSIÇÃO AUXILIAR | 98463 | SINAPI | SUPORTE ISOLADOR PARA CORDOALHA DE COBRE - FORNECIMENTO E INSTALAÇÃO. AF_12/2017 | INEL - INSTALAÇÃO ELÉTRICA/ELETRIFICAÇÃO E ILUMINAÇÃO EXTERNA |  | UN | 0.5 | 21.52 | 10.76
INSUMO | 00000867 | SINAPI | CABO DE COBRE NU 50 MM2 MEIO-DURO | MATERIAL |  | M | 1.05 | 56.42 | 59.24
|  |  |  | MO SEM LS => | 8.2652 | LS => | 7 | MO COM LS => | 15.27
|  |  |  | VALOR DO BDI => | 22.11 |  | VALOR COM BDI => |  | 105.86
[6 empty] | QUANT. => | 308 | PREÇO TOTAL => | 32604.88
22.13 | CÓDIGO | BANCO | DESCRIÇÃO | TIPO |  | UND | QUANT. | VALOR UNIT | TOTAL
COMPOSIÇÃO | 98111 | SINAPI | CAIXA DE INSPEÇÃO COM TAMPA EM PVC, Ø 230MM X 250MM | INHI - INSTALAÇÕES HIDROS SANITÁRIAS |  | UN | 1 | 44.79 | 44.79
COMPOSIÇÃO AUXILIAR | 101618 | SINAPI | PREPARO DE FUNDO DE VALA COM LARGURA MENOR QUE 1,5 M, COM CAMADA DE AREIA, LANÇAMENTO MANUAL. AF_08/2020 | MOVT - MOVIMENTO DE TERRA |  | M³ | 0.0141 | 193.53 | 2.72
COMPOSIÇÃO AUXILIAR | 88309 | SINAPI | PEDREIRO COM ENCARGOS COMPLEMENTARES | SEDI - SERVIÇOS DIVERSOS |  | H | 0.1384 | 20.7 | 2.86
COMPOSIÇÃO AUXILIAR | 88316 | SINAPI | SERVENTE COM ENCARGOS COMPLEMENTARES | SEDI - SERVIÇOS DIVERSOS |  | H | 0.1088 | 16.37 | 1.78
INSUMO | 00034643 | SINAPI | CAIXA DE INSPECAO PARA ATERRAMENTO E PARA RAIOS, EM POLIPROPILENO, DIAMETRO = 300 MM X ALTURA = 400 MM | MATERIAL |  | UN | 1 | 37.43 | 37.43
|  |  |  | MO SEM LS => | 2.3112 | LS => | 1.96 | MO COM LS => | 4.27
|  |  |  | VALOR DO BDI => | 11.82 |  | VALOR COM BDI => |  | 56.61
[6 empty] | QUANT. => | 16 | PREÇO TOTAL => | 905.76
22.14 | CÓDIGO | BANCO | DESCRIÇÃO | TIPO |  | UND | QUANT. | VALOR UNIT | TOTAL
COMPOSIÇÃO | C2457 | SEINFRA | TERMINAL OU CONECTOR DE PRESSAO - PARA CABO 35MM² | FIOS, CABOS E ACESSÓRIOS |  | UN | 1 | 15.28 | 15.28
INSUMO | I0042 | SEINFRA | AJUDANTE DE ELETRICISTA | 0 |  | H | 0.2 | 19.43 | 3.88
INSUMO | I2076 | SEINFRA | TERMINAL PRESSÃO P/CABO 35MM2 | 0 |  | UN | 1 | 6.36 | 6.36
INSUMO | I2312 | SEINFRA | ELETRICISTA | 0 |  | H | 0.2 | 25.2 | 5.04
|  |  |  | MO SEM LS => | 0 | LS => | 0 | MO COM LS => | 0
|  |  |  | VALOR DO BDI => | 4.03 |  | VALOR COM BDI => |  | 19.31
[6 empty] | QUANT. => | 340 | PREÇO TOTAL => | 6565.4
22.15 | CÓDIGO | BANCO | DESCRIÇÃO | TIPO |  | UND | QUANT. | VALOR UNIT | TOTAL
COMPOSIÇÃO | C3909 | SEINFRA | SOLDA EXOTERMICA | OUTROS ELEMENTOS |  | UN | 1 | 44.4 | 44.4
INSUMO | I2312 | SEINFRA | ELETRICISTA | 0 |  | H | 0.08 | 25.2 | 2.01
INSUMO | I2543 | SEINFRA | SERVENTE | 0 |  | H | 0.08 | 20.92 | 1.67
INSUMO | I7377 | SEINFRA | CARTUCHO DE SOLDA EXOTÉRMICA N.º 90 | 0 |  | UN | 1 | 26.29 | 26.29
INSUMO | I7378 | SEINFRA | IGNEX - PALITO IGNITOR PARA SOLDA EXOTÉRMICA | 0 |  | UN | 1 | 4.7 | 4.7
INSUMO | I7379 | SEINFRA | MOLDE P/ SOLDA TIPO "T" ATÉ 35MM² | 0 |  | UN | 0.04 | 243.43 | 9.73
|  |  |  | MO SEM LS => | 0 | LS => | 0 | MO COM LS => | 0
|  |  |  | VALOR DO BDI => | 11.72 |  | VALOR COM BDI => |  | 56.12
[6 empty] | QUANT. => | 32 | PREÇO TOTAL => | 1795.84
23 |  |  | SERVIÇOS COMPLEMENTARES | [5 empty] | 165993.19
23.1 |  |  | GERAIS | [5 empty] | 114312.69
23.1.1 | CÓDIGO | BANCO | DESCRIÇÃO | TIPO |  | UND | QUANT. | VALOR UNIT | TOTAL
COMPOSIÇÃO | C0864 | SEINFRA | CONJUNTO DE MASTROS PARA BANDEIRAS EM TUBO FERRO GALVANIZADO TELESCÓPICO (ALT= 7M (3MX2" + 4MX1 1/2") | URBANIZAÇÃO |  | UN | 1 | 4652.26 | 4652.26
INSUMO | I0040 | SEINFRA | AJUDANTE DE ARMADOR/FERREIRO | 0 |  | H | 2.34 | 19.43 | 45.46
INSUMO | I0041 | SEINFRA | AJUDANTE DE CARPINTEIRO | 0 |  | H | 3.5 | 19.43 | 68
INSUMO | I0045 | SEINFRA | AJUDANTE DE PINTOR | 0 |  | H | 3.5 | 19.43 | 68
INSUMO | I0103 | SEINFRA | ARAME RECOZIDO N.18 BWG | 0 |  | KG | 0.59 | 19.29 | 11.38
INSUMO | I0108 | SEINFRA | AREIA GROSSA | 0 |  | M³ | 0.5 | 143.82 | 71.91
INSUMO | I0121 | SEINFRA | ARMADOR/FERREIRO | 0 |  | H | 2.34 | 25.21 | 58.99
INSUMO | I0163 | SEINFRA | AÇO CA-50 | 0 |  | KG | 33.5 | 10.17 | 340.69
INSUMO | I0280 | SEINFRA | BRITA | 0 |  | M³ | 0.16 | 120.28 | 19.24
INSUMO | I0441 | SEINFRA | CAL HIDRATADA | 0 |  | KG | 7.28 | 1.72 | 12.52
INSUMO | I0498 | SEINFRA | CARPINTEIRO | 0 |  | H | 3.5 | 28.12 | 98.42
INSUMO | I0526 | SEINFRA | CHAPA COMPENSADO PLASTIFICADO 12MM (1.22 X 2.44M) | 0 |  | M² | 3.3 | 70.44 | 232.45
INSUMO | I0749 | SEINFRA | MÁQUINA DE SOLDA (CHP) | 0 |  | H | 0.85 | 0.09 | 0.07
INSUMO | I0805 | SEINFRA | CIMENTO PORTLAND | 0 |  | KG | 112 | 0.76 | 85.12
INSUMO | I0965 | SEINFRA | DESMOLDANTE PARA FORMAS | 0 |  | L | 1.8 | 8.22 | 14.79
INSUMO | I1061 | SEINFRA | ELETRODOS | 0 |  | KG | 0.85 | 28.58 | 24.29
INSUMO | I1100 | SEINFRA | ESMALTE SINTETICO | 0 |  | L | 1.1 | 38.45 | 42.29
INSUMO | I1328 | SEINFRA | LADRILHISTA | 0 |  | H | 5.5 | 25.21 | 138.65
INSUMO | I1332 | SEINFRA | LADRILHO HIDRAULICO DE UMA COR | 0 |  | M² | 4.35 | 67.75 | 294.71
INSUMO | I1346 | SEINFRA | LIXA PARA FERRO | 0 |  | UN | 2.1 | 2.3 | 4.83
INSUMO | I1605 | SEINFRA | PEDRISCO | 0 |  | M³ | 0.38 | 138.24 | 52.53
INSUMO | I1728 | SEINFRA | PREGO 18X27 (2.1/2" X 10) (APROXIMADAMENTE 198UN/KG) | 0 |  | KG | 0.45 | 15.24 | 6.85
INSUMO | I1846 | SEINFRA | SARRAFO DE 1"X4" | 0 |  | M | 2.25 | 6.85 | 15.41
INSUMO | I2172 | SEINFRA | TUBO AÇO GALVANIZADO DE 65MM (2 1/2') | 0 |  | M | 11 | 103.32 | 1136.52
INSUMO | I2173 | SEINFRA | TUBO AÇO GALVANIZADO DE 80MM (3') | 0 |  | M | 10.5 | 139.03 | 1459.81
INSUMO | I2293 | SEINFRA | ZARCÃO | 0 |  | L | 0.85 | 40.16 | 34.13
INSUMO | I2391 | SEINFRA | PEDREIRO | 0 |  | H | 1.91 | 28.12 | 53.7
INSUMO | I2543 | SEINFRA | SERVENTE | 0 |  | H | 12.5 | 20.92 | 261.5
|  |  |  | MO SEM LS => | 0 | LS => | 0 | MO COM LS => | 0
|  |  |  | VALOR DO BDI => | 1228.19 |  | VALOR COM BDI => |  | 5880.45
[6 empty] | QUANT. => | 1 | PREÇO TOTAL => | 5880.45
23.1.2 | CÓDIGO | BANCO | DESCRIÇÃO | TIPO |  | UND | QUANT. | VALOR UNIT | TOTAL
COMPOSIÇÃO | C4068 | SEINFRA | BANCADA EM GRANITO CINZA ANDORINHA - ESPESSURA 2CM, CONFORME PROJETO | LOUÇAS, METAIS E ACESSÓRIOS |  | M² | 1 | 414.92 | 414.92
INSUMO | I0108 | SEINFRA | AREIA GROSSA | 0 |  | M³ | 0.008 | 143.82 | 1.15
INSUMO | I0805 | SEINFRA | CIMENTO PORTLAND | 0 |  | KG | 3.2 | 0.76 | 2.43
INSUMO | I2391 | SEINFRA | PEDREIRO | 0 |  | H | 1.2 | 28.12 | 33.74
INSUMO | I2543 | SEINFRA | SERVENTE | 0 |  | H | 2 | 20.92 | 41.84
INSUMO | I7893 | SEINFRA | BANCADA DE GRANITO CINZA POLIDO E=2CM | 0 |  | M² | 1 | 335.76 | 335.76
|  |  |  | MO SEM LS => | 0 | LS => | 0 | MO COM LS => | 0
|  |  |  | VALOR DO BDI => | 109.53 |  | VALOR COM BDI => |  | 524.45
[6 empty] | QUANT. => | 64.63 | PREÇO TOTAL => | 33895.2
23.1.3 | CÓDIGO | BANCO | DESCRIÇÃO | TIPO |  | UND | QUANT. | VALOR UNIT | TOTAL
COMPOSIÇÃO | C4068 | SEINFRA | PRATELEIRA,ACABAMENTOS EM GRANITO CINZA ANDORINHA - ESPESSURA 2CM, CONFORME PROJETO | LOUÇAS, METAIS E ACESSÓRIOS |  | M² | 1 | 414.92 | 414.92
INSUMO | I0108 | SEINFRA | AREIA GROSSA | 0 |  | M³ | 0.008 | 143.82 | 1.15
INSUMO | I0805 | SEINFRA | CIMENTO PORTLAND | 0 |  | KG | 3.2 | 0.76 | 2.43
INSUMO | I2391 | SEINFRA | PEDREIRO | 0 |  | H | 1.2 | 28.12 | 33.74
INSUMO | I2543 | SEINFRA | SERVENTE | 0 |  | H | 2 | 20.92 | 41.84
INSUMO | I7893 | SEINFRA | BANCADA DE GRANITO CINZA POLIDO E=2CM | 0 |  | M² | 1 | 335.76 | 335.76
|  |  |  | MO SEM LS => | 0 | LS => | 0 | MO COM LS => | 0
|  |  |  | VALOR DO BDI => | 109.53 |  | VALOR COM BDI => |  | 524.45
[6 empty] | QUANT. => | 50 | PREÇO TOTAL => | 26222.5
23.1.4 | CÓDIGO | BANCO | DESCRIÇÃO | TIPO |  | UND | QUANT. | VALOR UNIT | TOTAL
COMPOSIÇÃO | C2910 | SEINFRA | PRATELEIRAS E ESCANINHOS EM MDF | OUTROS ELEMENTOS |  | M² | 1 | 198.95 | 198.95
INSUMO | I0037 | SEINFRA | AJUDANTE | 0 |  | H | 0.923 | 19.43 | 17.93
INSUMO | I0197 | SEINFRA | BARROTE DE 2"X2" | 0 |  | M | 3.23 | 7.35 | 23.74
INSUMO | I0498 | SEINFRA | CARPINTEIRO | 0 |  | H | 0.923 | 28.12 | 25.95
INSUMO | I2410 | SEINFRA | PREGO 18X27 (2.1/2" X 10) (APROXIMADAMENTE 198UN/KG) | 0 |  | KG | 0.0769 | 15.24 | 1.17
INSUMO | I2462 | SEINFRA | TÁBUA EM MADEIRA MUIRACATIARA PLAINADA DE 32MM | 0 |  | M² | 1 | 130.16 | 130.16
|  |  |  | MO SEM LS => | 0 | LS => | 0 | MO COM LS => | 0
|  |  |  | VALOR DO BDI => | 52.52 |  | VALOR COM BDI => |  | 251.47
[6 empty] | QUANT. => | 51.18 | PREÇO TOTAL => | 12870.23
23.1.5 | CÓDIGO | BANCO | DESCRIÇÃO | TIPO |  | UND | QUANT. | VALOR UNIT | TOTAL
COMPOSIÇÃO | C0361 | SEINFRA | BANCOS DE CONCRETO | URBANIZAÇÃO |  | M | 1 | 223.21 | 223.21
INSUMO | I0045 | SEINFRA | AJUDANTE DE PINTOR | 0 |  | H | 1 | 19.43 | 19.43
INSUMO | I0108 | SEINFRA | AREIA GROSSA | 0 |  | M³ | 0.079 | 143.82 | 11.36
INSUMO | I0280 | SEINFRA | BRITA | 0 |  | M³ | 0.032 | 120.28 | 3.84
INSUMO | I0441 | SEINFRA | CAL HIDRATADA | 0 |  | KG | 9.865 | 1.72 | 16.96
INSUMO | I0805 | SEINFRA | CIMENTO PORTLAND | 0 |  | KG | 18.521 | 0.76 | 14.07
INSUMO | I2081 | SEINFRA | TIJOLO CERÂMICO FURADO 9X19X19CM | 0 |  | UN | 45 | 0.68 | 30.6
INSUMO | I2098 | SEINFRA | TINTA MINERAL IMPERMEÁVEL EM PÓ | 0 |  | KG | 0.96 | 3.15 | 3.02
INSUMO | I2391 | SEINFRA | PEDREIRO | 0 |  | H | 2.07 | 28.12 | 58.2
INSUMO | I2543 | SEINFRA | SERVENTE | 0 |  | H | 3.142 | 20.92 | 65.73
|  |  |  | MO SEM LS => | 0 | LS => | 0 | MO COM LS => | 0
|  |  |  | VALOR DO BDI => | 58.92 |  | VALOR COM BDI => |  | 282.13
[6 empty] | QUANT. => | 8.64 | PREÇO TOTAL => | 2437.6
23.1.6 | CÓDIGO | BANCO | DESCRIÇÃO | TIPO |  | UND | QUANT. | VALOR UNIT | TOTAL
COMPOSIÇÃO | C1869 | SEINFRA | PEITORIL DE GRANITO L= 15 CM | PISOS INTERNOS |  | M | 1 | 102.93 | 102.93
COMPOSIÇÃO AUXILIAR | C0197 | SEINFRA | ARGAMASSA MISTA DE CIMENTO CAL HIDR. E AREIA S/PEN. TRAÇO 1:1:4 | ARGAMASSA MISTA |  | M³ | 0.0038 | 972.54 | 3.69
INSUMO | I1610 | SEINFRA | PEITORIS DE GRANITO 15CM | 0 |  | M | 1 | 79.95 | 79.95
INSUMO | I2391 | SEINFRA | PEDREIRO | 0 |  | H | 0.5 | 28.12 | 14.06
INSUMO | I2543 | SEINFRA | SERVENTE | 0 |  | H | 0.25 | 20.92 | 5.23
|  |  |  | MO SEM LS => | 0 | LS => | 0 | MO COM LS => | 0
|  |  |  | VALOR DO BDI => | 27.17 |  | VALOR COM BDI => |  | 130.1
[6 empty] | QUANT. => | 144.95 | PREÇO TOTAL => | 18857.99
23.1.7 | CÓDIGO | BANCO | DESCRIÇÃO | TIPO |  | UND | QUANT. | VALOR UNIT | TOTAL
COMPOSIÇÃO | 100861 | SINAPI | MÃO FRANCESA METÁLICA PARA APOIO DAS PRATELERIAS E BANCADAS | INHI - INSTALAÇÕES HIDROS SANITÁRIAS |  | UN | 1 | 37.56 | 37.56
COMPOSIÇÃO AUXILIAR | 88267 | SINAPI | ENCANADOR OU BOMBEIRO HIDRÁULICO COM ENCARGOS COMPLEMENTARES | SEDI - SERVIÇOS DIVERSOS |  | H | 0.4743 | 23.98 | 11.37
COMPOSIÇÃO AUXILIAR | 88316 | SINAPI | SERVENTE COM ENCARGOS COMPLEMENTARES | SEDI - SERVIÇOS DIVERSOS |  | H | 0.1494 | 16.37 | 2.44
INSUMO | 00007568 | SINAPI | BUCHA DE NYLON SEM ABA S10, COM PARAFUSO DE 6,10 X 65 MM EM ACO ZINCADO COM ROSCA SOBERBA, CABECA CHATA E FENDA PHILLIPS | MATERIAL |  | UN | 3 | 0.61 | 1.83
INSUMO | 00037590 | SINAPI | SUPORTE MAO-FRANCESA EM ACO, ABAS IGUAIS 30 CM, CAPACIDADE MINIMA 60 KG, BRANCO | MATERIAL |  | UN | 1 | 21.92 | 21.92
|  |  |  | MO SEM LS => | 5.862 | LS => | 4.97 | MO COM LS => | 10.83
|  |  |  | VALOR DO BDI => | 9.91 |  | VALOR COM BDI => |  | 47.47
[6 empty] | QUANT. => | 223 | PREÇO TOTAL => | 10585.81
23.1.8 | CÓDIGO | BANCO | DESCRIÇÃO | TIPO |  | UND | QUANT. | VALOR UNIT | TOTAL
COMPOSIÇÃO | C4622 | SEINFRA | FITA ADESIVA ANTIDERRAPANTE 50MM PARA DEGRAUS DOS BANHEIROS | PISOS |  | UN | 1 | 52.6 | 52.6
INSUMO | I0037 | SEINFRA | AJUDANTE | 0 |  | H | 0.23 | 19.43 | 4.46
INSUMO | I8620 | SEINFRA | FITA ANTIDERRAPANTE LARG. 5CM FOSFORESCENTE 5M | 0 |  | RL | 1 | 48.14 | 48.14
|  |  |  | MO SEM LS => | 0 | LS => | 0 | MO COM LS => | 0
|  |  |  | VALOR DO BDI => | 13.88 |  | VALOR COM BDI => |  | 66.48
[6 empty] | QUANT. => | 2 | PREÇO TOTAL => | 132.96
23.1.9 | CÓDIGO | BANCO | DESCRIÇÃO | TIPO |  | UND | QUANT. | VALOR UNIT | TOTAL
COMPOSIÇÃO | C4646 | SEINFRA | CORRIMÃO DUPLA ALTURA EM AÇO INOX 1 1/2" | DIVERSOS |  | M | 1 | 424 | 424
INSUMO | I1530 | SEINFRA | MONTADOR | 0 |  | H | 0.6 | 25.21 | 15.12
INSUMO | I2543 | SEINFRA | SERVENTE | 0 |  | H | 0.55 | 20.92 | 11.5
INSUMO | I8646 | SEINFRA | TUBO AÇO INOX DIAM 1 1/2" | 0 |  | M | 2 | 178.02 | 356.04
INSUMO | I8647 | SEINFRA | CURVA AÇO INOX DIAM 1 1/2" | 0 |  | UN | 0.6 | 32.9 | 19.74
INSUMO | I8648 | SEINFRA | BASE DE FIXAÇÃO COM PARAFUSOS | 0 |  | UN | 0.6 | 36 | 21.6
|  |  |  | MO SEM LS => | 0 | LS => | 0 | MO COM LS => | 0
|  |  |  | VALOR DO BDI => | 111.93 |  | VALOR COM BDI => |  | 535.93
[6 empty] | QUANT. => | 6.4 | PREÇO TOTAL => | 3429.95
23.2 |  |  | CAIXA DÁGUA - 30.000L | [5 empty] | 51680.5
23.2.1 | CÓDIGO | BANCO | DESCRIÇÃO | TIPO |  | UND | QUANT. | VALOR UNIT | TOTAL
COMPOSIÇÃO | C3648 | SEINFRA | RESERVATÓRIO DE CHAPA DE AÇO CARBONO E SOLDA INTERNA E EXTERNA, COM BOCA DE INSPEÇÃO E SISTEMA DE ANCORAGEM, CONFORME PROJETO | POÇOS E CAIXAS |  | UN | 1 | 29806.03 | 29806.03
COMPOSIÇÃO AUXILIAR | C2784 | SEINFRA | ESCAVAÇÃO MANUAL SOLO DE 1A.CAT. PROF. ATÉ 1.50M | ESCAVAÇÕES EM VALAS,VALETAS,CANAIS E FUNDAÇÕES |  | M³ | 5 | 55.43 | 277.15
INSUMO | I6721 | SEINFRA | RESERVATÓRIO PRÉ-MOLDADO ELEVADO CILINDRICO D=2,0M, CAP.=12,0M3, H=9,0M, CISTERNA CAP.=4,5M3, ESCADA METÁLICA COM GUARDA CORPO, ABRIGO P/ MOTOBOMBA COM PORTÃO DE FERRO - COMPLETO | 0 |  | UN | 1 | 29528.88 | 29528.88
|  |  |  | MO SEM LS => | 0 | LS => | 0 | MO COM LS => | 0
|  |  |  | VALOR DO BDI => | 7868.79 |  | VALOR COM BDI => |  | 37674.82
[6 empty] | QUANT. => | 1 | PREÇO TOTAL => | 37674.82
23.2.2 | CÓDIGO | BANCO | DESCRIÇÃO | TIPO |  | UND | QUANT. | VALOR UNIT | TOTAL
COMPOSIÇÃO | 6979 | ORSE | ESCADA INTERNA E EXTERNA TIPO MARINHEIRO, INCLUSIVE PINTURA | SERVIÇOS DE PROTEÇÃO E SEGURANÇA |  | M | 1 | 67.25 | 67.25
COMPOSIÇÃO AUXILIAR | 1903 | ORSE | ARGAMASSA CIMENTO E AREIA TRAÇO T-1 (1:3) - 1 SACO CIMENTO 50KG / 3 PADIOLAS AREIA DIM. 0.35 X 0.45 X 0.23 M - CONFECÇÃO MECÂNICA E TRANSPORTE | ARGAMASSAS |  | M³ | 0.0025 | 495.03 | 1.23
COMPOSIÇÃO AUXILIAR | 10549 | ORSE | ENCARGOS COMPLEMENTARES - SERVENTE | PROVISÓRIOS |  | H | 0.8 | 3.71 | 2.96
COMPOSIÇÃO AUXILIAR | 10550 | ORSE | ENCARGOS COMPLEMENTARES - PEDREIRO | PROVISÓRIOS |  | H | 0.4 | 3.57 | 1.42
INSUMO | 00004750 | SINAPI | PEDREIRO (HORISTA) | MÃO DE OBRA |  | H | 0.4 | 15.03 | 6.01
INSUMO | 00006111 | SINAPI | SERVENTE DE OBRAS | MÃO DE OBRA |  | H | 0.8 | 10.96 | 8.76
INSUMO | 00043055 | SINAPI | ACO CA-50, 12,5 MM OU 16,0 MM, VERGALHAO | MATERIAL |  | KG | 5.18 | 9.05 | 46.87
|  |  |  | MO SEM LS => | 8.0487 | LS => | 6.82 | MO COM LS => | 14.87
|  |  |  | VALOR DO BDI => | 17.75 |  | VALOR COM BDI => |  | 85
[6 empty] | QUANT. => | 18 | PREÇO TOTAL => | 1530
23.2.3 | CÓDIGO | BANCO | DESCRIÇÃO | TIPO |  | UND | QUANT. | VALOR UNIT | TOTAL
COMPOSIÇÃO | C3505 | SEINFRA | GUARDA CORPO DE 1,0M DE ALTURA | DISPOSITIVOS DE PROTEÇÃO E ACESSO |  | M | 1 | 148.03 | 148.03
INSUMO | I0121 | SEINFRA | ARMADOR/FERREIRO | 0 |  | H | 1 | 25.21 | 25.21
INSUMO | I0878 | SEINFRA | COTOVELO AÇO GALVANIZADO DE 3/4" | 0 |  | UN | 0.2 | 10.88 | 2.17
INSUMO | I1952 | SEINFRA | TE AÇO GALVANIZADO DE 3/4' | 0 |  | UN | 0.6 | 14.07 | 8.44
INSUMO | I2167 | SEINFRA | TUBO AÇO GALVANIZADO DE 20MM (3/4') | 0 |  | M | 2.7 | 26.56 | 71.71
INSUMO | I2391 | SEINFRA | PEDREIRO | 0 |  | H | 1 | 28.12 | 28.12
INSUMO | I6233 | SEINFRA | CRUZETA AÇO GALVANIZADO 3/4" | 0 |  | UN | 0.4 | 30.95 | 12.38
|  |  |  | MO SEM LS => | 0 | LS => | 0 | MO COM LS => | 0
|  |  |  | VALOR DO BDI => | 39.07 |  | VALOR COM BDI => |  | 187.1
[6 empty] | QUANT. => | 6.97 | PREÇO TOTAL => | 1304.08
23.2.4 | CÓDIGO | BANCO | DESCRIÇÃO | TIPO |  | UND | QUANT. | VALOR UNIT | TOTAL
COMPOSIÇÃO | C1521 | SEINFRA | PREPARO DE SUPERFÍCIE: JATEAMENTO ABRASIVO AO METAL BRANCO (INTERNO E EXTERNO), PADRÃO AS 3. | SUPERFÍCIES METÁLICAS |  | M² | 1 | 36.1 | 36.1
INSUMO | I0109 | SEINFRA | AREIA MEDIA | 0 |  | M³ | 0.0289 | 142.19 | 4.1
INSUMO | I0217 | SEINFRA | BICO DE JATO 5/16' P/JATEAMENTO DE AREIA | 0 |  | UN | 0.0003 | 553 | 0.16
INSUMO | I0728 | SEINFRA | COMPRESSOR DE AR 250 PCM (CHP) | 0 |  | H | 0.08 | 156.92 | 12.55
INSUMO | I0751 | SEINFRA | MÁQUINA P/JATEAMENTO (CHP) | 0 |  | H | 0.16 | 46.24 | 7.39
INSUMO | I1278 | SEINFRA | JATISTA | 0 |  | H | 0.153 | 25.21 | 3.85
INSUMO | I1551 | SEINFRA | OPERADOR DE BOMBA A JATO | 0 |  | H | 0.076 | 21.77 | 1.65
INSUMO | I2543 | SEINFRA | SERVENTE | 0 |  | H | 0.306 | 20.92 | 6.4
|  |  |  | MO SEM LS => | 0 | LS => | 0 | MO COM LS => | 0
|  |  |  | VALOR DO BDI => | 9.53 |  | VALOR COM BDI => |  | 45.63
[6 empty] | QUANT. => | 145.76 | PREÇO TOTAL => | 6651.02
23.2.5 | CÓDIGO | BANCO | DESCRIÇÃO | TIPO |  | UND | QUANT. | VALOR UNIT | TOTAL
COMPOSIÇÃO | 100729 | SINAPI | ACABAMENTO INTERNO: DUAS DEMÃOS DE ESPESSURA SECA DE PRIMER EPÓXI | PINT - PINTURAS |  | M² | 1 | 18.25 | 18.25
COMPOSIÇÃO AUXILIAR | 88312 | SINAPI | PINTOR PARA TINTA EPÓXI COM ENCARGOS COMPLEMENTARES | SEDI - SERVIÇOS DIVERSOS |  | H | 0.0635 | 21.95 | 1.39
INSUMO | 00005330 | SINAPI | DILUENTE EPOXI | MATERIAL |  | L | 0.0415 | 50.85 | 2.11
INSUMO | 00007304 | SINAPI | TINTA EPOXI BASE AGUA PREMIUM, BRANCA | MATERIAL |  | L | 0.2075 | 71.09 | 14.75
|  |  |  | MO SEM LS => | 0.51962 | LS => | 0.44 | MO COM LS => | 0.96
|  |  |  | VALOR DO BDI => | 4.81 |  | VALOR COM BDI => |  | 23.06
[6 empty] | QUANT. => | 69.08 | PREÇO TOTAL => | 1592.98
23.2.6 | CÓDIGO | BANCO | DESCRIÇÃO | TIPO |  | UND | QUANT. | VALOR UNIT | TOTAL
COMPOSIÇÃO | 100729 | SINAPI | ACABAMENTO EXTERNO: DUAS DEMÃOS DE ESPESSURA SECA DE PRIMER EPÓXI | PINT - PINTURAS |  | M² | 1 | 18.25 | 18.25
COMPOSIÇÃO AUXILIAR | 88312 | SINAPI | PINTOR PARA TINTA EPÓXI COM ENCARGOS COMPLEMENTARES | SEDI - SERVIÇOS DIVERSOS |  | H | 0.0635 | 21.95 | 1.39
INSUMO | 00005330 | SINAPI | DILUENTE EPOXI | MATERIAL |  | L | 0.0415 | 50.85 | 2.11
INSUMO | 00007304 | SINAPI | TINTA EPOXI BASE AGUA PREMIUM, BRANCA | MATERIAL |  | L | 0.2075 | 71.09 | 14.75
|  |  |  | MO SEM LS => | 0.51962 | LS => | 0.44 | MO COM LS => | 0.96
|  |  |  | VALOR DO BDI => | 4.81 |  | VALOR COM BDI => |  | 23.06
[6 empty] | QUANT. => | 69.08 | PREÇO TOTAL => | 1592.98
23.2.7 | CÓDIGO | BANCO | DESCRIÇÃO | TIPO |  | UND | QUANT. | VALOR UNIT | TOTAL
COMPOSIÇÃO | C4409 | SEINFRA | PINTURA EXTERNA: UMA DEMÃO DE POLIURETANO NA COR AMARELO | SUPERFÍCIES METÁLICAS |  | M² | 1 | 15.29 | 15.29
INSUMO | I0045 | SEINFRA | AJUDANTE DE PINTOR | 0 |  | H | 0.09 | 19.43 | 1.74
INSUMO | I1346 | SEINFRA | LIXA PARA FERRO | 0 |  | UN | 0.275 | 2.3 | 0.63
INSUMO | I2249 | SEINFRA | VERNIZ POLIURETANO PARA CONCRETO, ALVENARIA E ESTRUTURAS DE AÇO CARBONO | 0 |  | L | 0.28 | 24.75 | 6.93
INSUMO | I2395 | SEINFRA | PINTOR | 0 |  | H | 0.17 | 25.21 | 4.28
INSUMO | I2426 | SEINFRA | SOLVENTE P/RESINA POLIURETANA | 0 |  | L | 0.07 | 24.57 | 1.71
|  |  |  | MO SEM LS => | 0 | LS => | 0 | MO COM LS => | 0
|  |  |  | VALOR DO BDI => | 4.03 |  | VALOR COM BDI => |  | 19.32
[6 empty] | QUANT. => | 69.08 | PREÇO TOTAL => | 1334.62
24 |  |  | SERVIÇOS FINAIS | [5 empty] | 7070.87
24.1 | CÓDIGO | BANCO | DESCRIÇÃO | TIPO |  | UND | QUANT. | VALOR UNIT | TOTAL
COMPOSIÇÃO | 2450 | ORSE | LIMPEZA DE OBRA | LIMPEZA |  | M² | 1 | 2.1 | 2.1
COMPOSIÇÃO AUXILIAR | 10549 | ORSE | ENCARGOS COMPLEMENTARES - SERVENTE | PROVISÓRIOS |  | H | 0.1 | 3.71 | 0.37
INSUMO | 1997 | ORSE | SABÃO EM PÓ KG | MATERIAL |  | KG | 0.005 | 10.17 | 0.05
INSUMO | 2414 | ORSE | VASSOURA PIAÇAVA UN | MATERIAL |  | UN | 0.05 | 11.8 | 0.59
INSUMO | 00006111 | SINAPI | SERVENTE DE OBRAS | MÃO DE OBRA |  | H | 0.1 | 10.96 | 1.09
|  |  |  | MO SEM LS => | 0.58999 | LS => | 0.5 | MO COM LS => | 1.09
|  |  |  | VALOR DO BDI => | 0.55 |  | VALOR COM BDI => |  | 2.65
[6 empty] | QUANT. => | 1514.3 | PREÇO TOTAL => | 4012.89
24.2 | CÓDIGO | BANCO | DESCRIÇÃO | TIPO |  | UND | QUANT. | VALOR UNIT | TOTAL
COMPOSIÇÃO | 11986 | ORSE | PLACA DE INAUGURAÇÃO METÁLICA 0,47X0,57M | CONVERSÃO INFOWORCA |  | UN | 1 | 1209.65 | 1209.65
COMPOSIÇÃO AUXILIAR | 10550 | ORSE | ENCARGOS COMPLEMENTARES - PEDREIRO | PROVISÓRIOS |  | H | 0.6 | 3.57 | 2.14
INSUMO | 12736 | ORSE | PLACA DE INAUGURAÇÃO EM ALUMÍNIO COM ACRILICO, 80X60CM,COM LOGOMARCA E MOLDURA UN | MATERIAL |  | UN | 1 | 1198.5 | 1198.5
INSUMO | 00004750 | SINAPI | PEDREIRO (HORISTA) | MÃO DE OBRA |  | H | 0.6 | 15.03 | 9.01
|  |  |  | MO SEM LS => | 4.8769 | LS => | 4.13 | MO COM LS => | 9.01
|  |  |  | VALOR DO BDI => | 319.34 |  | VALOR COM BDI => |  | 1528.99
[6 empty] | QUANT. => | 2 | PREÇO TOTAL => | 3057.98
25 |  |  | SERVIÇOS ADICIONAIS | [5 empty] | 329942.59
25.1 |  |  | SERVIÇOS INICIAIS | [5 empty] | 71023.61
25.1.1 | CÓDIGO | BANCO | DESCRIÇÃO | TIPO |  | UND | QUANT. | VALOR UNIT | TOTAL
COMPOSIÇÃO | 98458 | SINAPI | TAPUME DE CHAPA DE MADEIRA COMPENSADA, ESPESSURA 6MM (40X2,20M) | CANT - CANTEIRO DE OBRAS |  | M² | 1 | 128.05 | 128.05
COMPOSIÇÃO AUXILIAR | 88239 | SINAPI | AJUDANTE DE CARPINTEIRO COM ENCARGOS COMPLEMENTARES | SEDI - SERVIÇOS DIVERSOS |  | H | 0.2042 | 16.82 | 3.43
COMPOSIÇÃO AUXILIAR | 88262 | SINAPI | CARPINTEIRO DE FORMAS COM ENCARGOS COMPLEMENTARES | SEDI - SERVIÇOS DIVERSOS |  | H | 0.6127 | 20.37 | 12.48
COMPOSIÇÃO AUXILIAR | 91692 | SINAPI | SERRA CIRCULAR DE BANCADA COM MOTOR ELÉTRICO POTÊNCIA DE 5HP, COM COIFA PARA DISCO 10" - CHP DIURNO. AF_08/2015 | CHOR - CUSTOS HORÁRIOS DE MÁQUINAS E EQUIPAMENTOS |  | CHP | 0.0044 | 19.2 | 0.08
COMPOSIÇÃO AUXILIAR | 91693 | SINAPI | SERRA CIRCULAR DE BANCADA COM MOTOR ELÉTRICO POTÊNCIA DE 5HP, COM COIFA PARA DISCO 10" - CHI DIURNO. AF_08/2015 | CHOR - CUSTOS HORÁRIOS DE MÁQUINAS E EQUIPAMENTOS |  | CHI | 0.0191 | 17.88 | 0.34
COMPOSIÇÃO AUXILIAR | 94974 | SINAPI | CONCRETO MAGRO PARA LASTRO, TRAÇO 1:4,5:4,5 (EM MASSA SECA DE CIMENTO/ AREIA MÉDIA/ BRITA 1) - PREPARO MANUAL. AF_05/2021 | FUES - FUNDAÇÕES E ESTRUTURAS |  | M³ | 0.0015 | 393.21 | 0.58
INSUMO | 00003992 | SINAPI | TABUA APARELHADA *2,5 X 30* CM, EM MACARANDUBA, ANGELIM OU EQUIVALENTE DA REGIAO | MATERIAL |  | M | 1.6923 | 22.97 | 38.87
INSUMO | 00004433 | SINAPI | CAIBRO NAO APARELHADO *6 X 6* CM, EM MACARANDUBA, ANGELIM OU EQUIVALENTE DA REGIAO - BRUTA | MATERIAL |  | M | 1.2273 | 19.36 | 23.76
INSUMO | 00005061 | SINAPI | PREGO DE ACO POLIDO COM CABECA 18 X 27 (2 1/2 X 10) | MATERIAL |  | KG | 0.0428 | 23.75 | 1.01
INSUMO | 00043681 | SINAPI | CHAPA/PAINEL DE MADEIRA COMPENSADA RESINADA (MADEIRITE RESINADO ROSA) PARA FORMA DE CONCRETO, DE 2200 X 1100 MM, E = 8 A 12 MM | MATERIAL |  | M² | 1.05 | 45.24 | 47.5
|  |  |  | MO SEM LS => | 6.5494 | LS => | 5.55 | MO COM LS => | 12.1
|  |  |  | VALOR DO BDI => | 33.8 |  | VALOR COM BDI => |  | 161.85
[6 empty] | QUANT. => | 66 | PREÇO TOTAL => | 10682.1
25.1.2 | CÓDIGO | BANCO | DESCRIÇÃO | TIPO |  | UND | QUANT. | VALOR UNIT | TOTAL
COMPOSIÇÃO | 94319 | SINAPI | ATERRO APILOADO EM CAMADAS DE 0,20 M COM MATERIAL ARGILO - ARENOSO (ENTRE BALDRAMES) | MOVT - MOVIMENTO DE TERRA |  | M³ | 1 | 70.06 | 70.06
COMPOSIÇÃO AUXILIAR | 5901 | SINAPI | CAMINHÃO PIPA 10.000 L TRUCADO, PESO BRUTO TOTAL 23.000 KG, CARGA ÚTIL MÁXIMA 15.935 KG, DISTÂNCIA ENTRE EIXOS 4,8 M, POTÊNCIA 230 CV, INCLUSIVE TANQUE DE AÇO PARA TRANSPORTE DE ÁGUA - CHP DIURNO. AF_06/2014 | CHOR - CUSTOS HORÁRIOS DE MÁQUINAS E EQUIPAMENTOS |  | CHP | 0.006 | 312.18 | 1.87
COMPOSIÇÃO AUXILIAR | 5903 | SINAPI | CAMINHÃO PIPA 10.000 L TRUCADO, PESO BRUTO TOTAL 23.000 KG, CARGA ÚTIL MÁXIMA 15.935 KG, DISTÂNCIA ENTRE EIXOS 4,8 M, POTÊNCIA 230 CV, INCLUSIVE TANQUE DE AÇO PARA TRANSPORTE DE ÁGUA - CHI DIURNO. AF_06/2014 | CHOR - CUSTOS HORÁRIOS DE MÁQUINAS E EQUIPAMENTOS |  | CHI | 0.003 | 57.27 | 0.17
COMPOSIÇÃO AUXILIAR | 88316 | SINAPI | SERVENTE COM ENCARGOS COMPLEMENTARES | SEDI - SERVIÇOS DIVERSOS |  | H | 0.659 | 16.37 | 10.78
COMPOSIÇÃO AUXILIAR | 91533 | SINAPI | COMPACTADOR DE SOLOS DE PERCUSSÃO (SOQUETE) COM MOTOR A GASOLINA 4 TEMPOS, POTÊNCIA 4 CV - CHP DIURNO. AF_08/2015 | CHOR - CUSTOS HORÁRIOS DE MÁQUINAS E EQUIPAMENTOS |  | CHP | 0.274 | 25.13 | 6.88
COMPOSIÇÃO AUXILIAR | 91534 | SINAPI | COMPACTADOR DE SOLOS DE PERCUSSÃO (SOQUETE) COM MOTOR A GASOLINA 4 TEMPOS, POTÊNCIA 4 CV - CHI DIURNO. AF_08/2015 | CHOR - CUSTOS HORÁRIOS DE MÁQUINAS E EQUIPAMENTOS |  | CHI | 0.254 | 18.64 | 4.73
INSUMO | 00006079 | SINAPI | ARGILA, ARGILA VERMELHA OU ARGILA ARENOSA (RETIRADA NA JAZIDA, SEM TRANSPORTE) | MATERIAL |  | M³ | 1.25 | 36.51 | 45.63
|  |  |  | MO SEM LS => | 7.9405 | LS => | 6.73 | MO COM LS => | 14.67
|  |  |  | VALOR DO BDI => | 18.49 |  | VALOR COM BDI => |  | 88.55
[6 empty] | QUANT. => | 681.44 | PREÇO TOTAL => | 60341.51
25.2 |  |  | MURO | [5 empty] | 188096.7
25.2.1 | CÓDIGO | BANCO | DESCRIÇÃO | TIPO |  | UND | QUANT. | VALOR UNIT | TOTAL
COMPOSIÇÃO | 93358 | SINAPI | ESCAVAÇÃO MANUAL DE VALAS EM QUALQUER TERRENO EXCETO ROCHA ATÉ H= 2,0M | MOVT - MOVIMENTO DE TERRA |  | M³ | 1 | 64.75 | 64.75
COMPOSIÇÃO AUXILIAR | 88316 | SINAPI | SERVENTE COM ENCARGOS COMPLEMENTARES | SEDI - SERVIÇOS DIVERSOS |  | H | 3.956 | 16.37 | 64.75
|  |  |  | MO SEM LS => | 23.9783 | LS => | 20.32 | MO COM LS => | 44.3
|  |  |  | VALOR DO BDI => | 17.09 |  | VALOR COM BDI => |  | 81.84
[6 empty] | QUANT. => | 40 | PREÇO TOTAL => | 3273.6
25.2.2 | CÓDIGO | BANCO | DESCRIÇÃO | TIPO |  | UND | QUANT. | VALOR UNIT | TOTAL
COMPOSIÇÃO | 101617 | SINAPI | REGULARIZAÇÃO E COMPACTAÇÃO DO FUNDO DE VALAS | MOVT - MOVIMENTO DE TERRA |  | M² | 1 | 2.34 | 2.34
COMPOSIÇÃO AUXILIAR | 88309 | SINAPI | PEDREIRO COM ENCARGOS COMPLEMENTARES | SEDI - SERVIÇOS DIVERSOS |  | H | 0.0507 | 20.7 | 1.04
COMPOSIÇÃO AUXILIAR | 88316 | SINAPI | SERVENTE COM ENCARGOS COMPLEMENTARES | SEDI - SERVIÇOS DIVERSOS |  | H | 0.076 | 16.37 | 1.24
COMPOSIÇÃO AUXILIAR | 91533 | SINAPI | COMPACTADOR DE SOLOS DE PERCUSSÃO (SOQUETE) COM MOTOR A GASOLINA 4 TEMPOS, POTÊNCIA 4 CV - CHP DIURNO. AF_08/2015 | CHOR - CUSTOS HORÁRIOS DE MÁQUINAS E EQUIPAMENTOS |  | CHP | 0.0016 | 25.13 | 0.04
COMPOSIÇÃO AUXILIAR | 91534 | SINAPI | COMPACTADOR DE SOLOS DE PERCUSSÃO (SOQUETE) COM MOTOR A GASOLINA 4 TEMPOS, POTÊNCIA 4 CV - CHI DIURNO. AF_08/2015 | CHOR - CUSTOS HORÁRIOS DE MÁQUINAS E EQUIPAMENTOS |  | CHI | 0.0016 | 18.64 | 0.02
|  |  |  | MO SEM LS => | 0.89851 | LS => | 0.76 | MO COM LS => | 1.66
|  |  |  | VALOR DO BDI => | 0.61 |  | VALOR COM BDI => |  | 2.95
[6 empty] | QUANT. => | 80 | PREÇO TOTAL => | 236
25.2.3 | CÓDIGO | BANCO | DESCRIÇÃO | TIPO |  | UND | QUANT. | VALOR UNIT | TOTAL
COMPOSIÇÃO | 95241 | SINAPI | LASTRO DE CONCRETO NÃO-ESTRUTURAL, ESPESSURA 5CM | FUES - FUNDAÇÕES E ESTRUTURAS |  | M² | 1 | 26.16 | 26.16
COMPOSIÇÃO AUXILIAR | 88309 | SINAPI | PEDREIRO COM ENCARGOS COMPLEMENTARES | SEDI - SERVIÇOS DIVERSOS |  | H | 0.2718 | 20.7 | 5.62
COMPOSIÇÃO AUXILIAR | 88316 | SINAPI | SERVENTE COM ENCARGOS COMPLEMENTARES | SEDI - SERVIÇOS DIVERSOS |  | H | 0.0741 | 16.37 | 1.21
COMPOSIÇÃO AUXILIAR | 94968 | SINAPI | CONCRETO MAGRO PARA LASTRO, TRAÇO 1:4,5:4,5 (EM MASSA SECA DE CIMENTO/ AREIA MÉDIA/ BRITA 1) - PREPARO MECÂNICO COM BETONEIRA 600 L. AF_05/2021 | FUES - FUNDAÇÕES E ESTRUTURAS |  | M³ | 0.0565 | 342.19 | 19.33
|  |  |  | MO SEM LS => | 3.8593 | LS => | 3.27 | MO COM LS => | 7.13
|  |  |  | VALOR DO BDI => | 6.9 |  | VALOR COM BDI => |  | 33.06
[6 empty] | QUANT. => | 80 | PREÇO TOTAL => | 2644.8
25.2.4 | CÓDIGO | BANCO | DESCRIÇÃO | TIPO |  | UND | QUANT. | VALOR UNIT | TOTAL
COMPOSIÇÃO | 101165 | SINAPI | ALVENARIA DE EMBASAMENTO COM BLOCO ESTRUTURAL DE CONCRETO, DE 14X19X29CM E ARGAMASSA DE ASSENTAMENTO COM PREPARO EM BETONEIRA. AF_05/2020 | FUES - FUNDAÇÕES E ESTRUTURAS |  | M³ | 1 | 794.28 | 794.28
COMPOSIÇÃO AUXILIAR | 87292 | SINAPI | ARGAMASSA TRAÇO 1:2:8 (EM VOLUME DE CIMENTO, CAL E AREIA MÉDIA ÚMIDA) PARA EMBOÇO/MASSA ÚNICA/ASSENTAMENTO DE ALVENARIA DE VEDAÇÃO, PREPARO MECÂNICO COM BETONEIRA 400 L. AF_08/2019 | SEDI - SERVIÇOS DIVERSOS |  | M³ | 0.13 | 518.83 | 67.44
COMPOSIÇÃO AUXILIAR | 88309 | SINAPI | PEDREIRO COM ENCARGOS COMPLEMENTARES | SEDI - SERVIÇOS DIVERSOS |  | H | 10.263 | 20.7 | 212.44
COMPOSIÇÃO AUXILIAR | 88316 | SINAPI | SERVENTE COM ENCARGOS COMPLEMENTARES | SEDI - SERVIÇOS DIVERSOS |  | H | 5.132 | 16.37 | 84.01
INSUMO | 00034566 | SINAPI | BLOCO DE CONCRETO ESTRUTURAL 14 X 19 X 29 CM, FBK 6 MPA (NBR 6136) | MATERIAL |  | UN | 122.27 | 3.52 | 430.39
|  |  |  | MO SEM LS => | 119.8593 | LS => | 101.58 | MO COM LS => | 221.44
|  |  |  | VALOR DO BDI => | 209.68 |  | VALOR COM BDI => |  | 1003.96
[6 empty] | QUANT. => | 16 | PREÇO TOTAL => | 16063.36
25.2.5 | CÓDIGO | BANCO | DESCRIÇÃO | TIPO |  | UND | QUANT. | VALOR UNIT | TOTAL
COMPOSIÇÃO | 7369 | ORSE | CONCRETO ARMADO FCK=30,0MPA, USINADO, BOMBEADO, ADENSADO E LANÇADO, PARA USO GERAL, COM FORMAS PLANAS EM COMPENSADO RESINADO 12MM (05 USOS) | CONVERSÃO INFOWORCA |  | M³ | 1 | 2444.4 | 2444.4
COMPOSIÇÃO AUXILIAR | 116 | ORSE | FORMA PLANA PARA ESTRUTURAS, EM COMPENSADO RESINADO DE 12MM, 05 USOS, INCLUSIVE ESCORAMENTO - REVISADA 07..2015 | FORMAS |  | M² | 10 | 76.71 | 767.1
COMPOSIÇÃO AUXILIAR | 140 | ORSE | AÇO CA - 50 Ø 6,3 A 12,5MM, INCLUSIVE CORTE, DOBRAGEM, MONTAGEM E COLOCACAO DE FERRAGENS NAS FORMAS, PARA SUPERESTRUTURAS E FUNDAÇÕES - R1 | ARMADURAS CONVENCIONAIS |  | KG | 80 | 13.76 | 1100.8
COMPOSIÇÃO AUXILIAR | 3346 | ORSE | CONCRETO SIMPLES USINADO FCK=30MPA, BOMBEADO, LANÇADO E ADENSADO EM SUPERESTRUTURA | CONVERSÃO INFOWORCA |  | M³ | 1 | 576.5 | 576.5
|  |  |  | MO SEM LS => | 265.7483 | LS => | 225.22 | MO COM LS => | 490.97
|  |  |  | VALOR DO BDI => | 645.32 |  | VALOR COM BDI => |  | 3089.72
[6 empty] | QUANT. => | 10 | PREÇO TOTAL => | 30897.2
25.2.6 | CÓDIGO | BANCO | DESCRIÇÃO | TIPO |  | UND | QUANT. | VALOR UNIT | TOTAL
COMPOSIÇÃO | 98557 | SINAPI | IMPERMEABILIZAÇÃO COM EMULSÃO ASFALTICA 2 DEMÃOS, BALDRAMES | IMPE - IMPERMEABILIZAÇÕES E PROTEÇÕES DIVERSAS |  | M² | 1 | 51.57 | 51.57
COMPOSIÇÃO AUXILIAR | 88243 | SINAPI | AJUDANTE ESPECIALIZADO COM ENCARGOS COMPLEMENTARES | SEDI - SERVIÇOS DIVERSOS |  | H | 0.085 | 17.06 | 1.45
COMPOSIÇÃO AUXILIAR | 88270 | SINAPI | IMPERMEABILIZADOR COM ENCARGOS COMPLEMENTARES | SEDI - SERVIÇOS DIVERSOS |  | H | 0.422 | 21.02 | 8.87
INSUMO | 00000626 | SINAPI | MANTA LIQUIDA DE BASE ASFALTICA MODIFICADA COM A ADICAO DE ELASTOMEROS DILUIDOS EM SOLVENTE ORGANICO, APLICACAO A FRIO (MEMBRANA IMPERMEABILIZANTE ASFASTICA) | MATERIAL |  | KG | 1.5 | 27.5 | 41.25
|  |  |  | MO SEM LS => | 4.1245 | LS => | 3.5 | MO COM LS => | 7.62
|  |  |  | VALOR DO BDI => | 13.61 |  | VALOR COM BDI => |  | 65.18
[6 empty] | QUANT. => | 140 | PREÇO TOTAL => | 9125.2
25.2.7 | CÓDIGO | BANCO | DESCRIÇÃO | TIPO |  | UND | QUANT. | VALOR UNIT | TOTAL
COMPOSIÇÃO | 93205 | SINAPI | CINTA DE AMARRAÇÃO DE ALVENARIA MOLDADA IN LOCO COM UTILIZAÇÃO DE BLOCOS CANALETA. AF_03/2016 | FUES - FUNDAÇÕES E ESTRUTURAS |  | M | 1 | 36.64 | 36.64
COMPOSIÇÃO AUXILIAR | 87294 | SINAPI | ARGAMASSA TRAÇO 1:2:9 (EM VOLUME DE CIMENTO, CAL E AREIA MÉDIA ÚMIDA) PARA EMBOÇO/MASSA ÚNICA/ASSENTAMENTO DE ALVENARIA DE VEDAÇÃO, PREPARO MECÂNICO COM BETONEIRA 600 L. AF_08/2019 | SEDI - SERVIÇOS DIVERSOS |  | M³ | 0.0014 | 493.57 | 0.69
COMPOSIÇÃO AUXILIAR | 88309 | SINAPI | PEDREIRO COM ENCARGOS COMPLEMENTARES | SEDI - SERVIÇOS DIVERSOS |  | H | 0.253 | 20.7 | 5.23
COMPOSIÇÃO AUXILIAR | 88316 | SINAPI | SERVENTE COM ENCARGOS COMPLEMENTARES | SEDI - SERVIÇOS DIVERSOS |  | H | 0.126 | 16.37 | 2.06
COMPOSIÇÃO AUXILIAR | 90279 | SINAPI | GRAUTE FGK=20 MPA; TRAÇO 1:0,04:1,8:2,1 (EM MASSA SECA DE CIMENTO/ CAL/ AREIA GROSSA/ BRITA 0) - PREPARO MECÂNICO COM BETONEIRA 400 L. AF_09/2021 | FUES - FUNDAÇÕES E ESTRUTURAS |  | M³ | 0.0114 | 513.84 | 5.85
COMPOSIÇÃO AUXILIAR | 92802 | SINAPI | CORTE E DOBRA DE AÇO CA-50, DIÂMETRO DE 8,0 MM. AF_06/2022 | FUES - FUNDAÇÕES E ESTRUTURAS |  | KG | 0.79 | 12.66 | 10
INSUMO | 00000659 | SINAPI | CANALETA DE CONCRETO 14 X 19 X 19 CM (CLASSE C - NBR 6136) | MATERIAL |  | UN | 5.34 | 2.4 | 12.81
|  |  |  | MO SEM LS => | 3.2855 | LS => | 2.78 | MO COM LS => | 6.07
|  |  |  | VALOR DO BDI => | 9.67 |  | VALOR COM BDI => |  | 46.31
[6 empty] | QUANT. => | 200 | PREÇO TOTAL => | 9262
25.2.8 | CÓDIGO | BANCO | DESCRIÇÃO | TIPO |  | UND | QUANT. | VALOR UNIT | TOTAL
COMPOSIÇÃO | 7369 | ORSE | CONCRETO ARMADO FCK=30,0MPA, USINADO, BOMBEADO, ADENSADO E LANÇADO, PARA USO GERAL, COM FORMAS PLANAS EM COMPENSADO RESINADO 12MM (05 USOS) | CONVERSÃO INFOWORCA |  | M³ | 1 | 2444.4 | 2444.4
COMPOSIÇÃO AUXILIAR | 116 | ORSE | FORMA PLANA PARA ESTRUTURAS, EM COMPENSADO RESINADO DE 12MM, 05 USOS, INCLUSIVE ESCORAMENTO - REVISADA 07..2015 | FORMAS |  | M² | 10 | 76.71 | 767.1
COMPOSIÇÃO AUXILIAR | 140 | ORSE | AÇO CA - 50 Ø 6,3 A 12,5MM, INCLUSIVE CORTE, DOBRAGEM, MONTAGEM E COLOCACAO DE FERRAGENS NAS FORMAS, PARA SUPERESTRUTURAS E FUNDAÇÕES - R1 | ARMADURAS CONVENCIONAIS |  | KG | 80 | 13.76 | 1100.8
COMPOSIÇÃO AUXILIAR | 3346 | ORSE | CONCRETO SIMPLES USINADO FCK=30MPA, BOMBEADO, LANÇADO E ADENSADO EM SUPERESTRUTURA | CONVERSÃO INFOWORCA |  | M³ | 1 | 576.5 | 576.5
|  |  |  | MO SEM LS => | 265.7483 | LS => | 225.22 | MO COM LS => | 490.97
|  |  |  | VALOR DO BDI => | 645.32 |  | VALOR COM BDI => |  | 3089.72
[6 empty] | QUANT. => | 8.04 | PREÇO TOTAL => | 24841.34
25.2.9 | CÓDIGO | BANCO | DESCRIÇÃO | TIPO |  | UND | QUANT. | VALOR UNIT | TOTAL
COMPOSIÇÃO | 103322 | SINAPI | ALVENARIA DE VEDAÇÃO DE 1/2 VEZ EM TIJOLOS CERÂMICOS (DIMENSÕES NOMINAIS: 39X19X09); ASSENTAMENTO EM ARGAMASSA NO TRAÇO 1:2:8 (CIMENTO, CAL E AREIA) | PARE - PAREDES/PAINEIS |  | M² | 1 | 50.41 | 50.41
COMPOSIÇÃO AUXILIAR | 87292 | SINAPI | ARGAMASSA TRAÇO 1:2:8 (EM VOLUME DE CIMENTO, CAL E AREIA MÉDIA ÚMIDA) PARA EMBOÇO/MASSA ÚNICA/ASSENTAMENTO DE ALVENARIA DE VEDAÇÃO, PREPARO MECÂNICO COM BETONEIRA 400 L. AF_08/2019 | SEDI - SERVIÇOS DIVERSOS |  | M³ | 0.0104 | 518.83 | 5.39
COMPOSIÇÃO AUXILIAR | 88309 | SINAPI | PEDREIRO COM ENCARGOS COMPLEMENTARES | SEDI - SERVIÇOS DIVERSOS |  | H | 0.59 | 20.7 | 12.21
COMPOSIÇÃO AUXILIAR | 88316 | SINAPI | SERVENTE COM ENCARGOS COMPLEMENTARES | SEDI - SERVIÇOS DIVERSOS |  | H | 0.295 | 16.37 | 4.82
INSUMO | 00034557 | SINAPI | TELA DE ACO SOLDADA GALVANIZADA/ZINCADA PARA ALVENARIA, FIO D = *1,20 A 1,70* MM, MALHA 15 X 15 MM, (C X L) *50 X 7,5* CM | MATERIAL |  | M | 0.42 | 3.38 | 1.41
INSUMO | 00037395 | SINAPI | PINO DE ACO COM FURO, HASTE = 27 MM (ACAO DIRETA) | MATERIAL |  | CENTO | 0.005 | 40.33 | 0.2
INSUMO | 00037592 | SINAPI | BLOCO CERAMICO / TIJOLO VAZADO PARA ALVENARIA DE VEDACAO, FUROS NA VERTICAL,, 9 X 19 X 39 CM (NBR 15270) | MATERIAL |  | UN | 13.6 | 1.94 | 26.38
|  |  |  | MO SEM LS => | 6.9608 | LS => | 5.9 | MO COM LS => | 12.86
|  |  |  | VALOR DO BDI => | 13.3 |  | VALOR COM BDI => |  | 63.71
[6 empty] | QUANT. => | 440 | PREÇO TOTAL => | 28032.4
25.2.10 | CÓDIGO | BANCO | DESCRIÇÃO | TIPO |  | UND | QUANT. | VALOR UNIT | TOTAL
COMPOSIÇÃO | 87878 | SINAPI | CHAPISCO DE ADERÊNCIA EM PAREDES INTERNAS, EXTERNAS, VIGAS, PLATIBANDA E CALHAS | REVE - REVESTIMENTO E TRATAMENTO DE SUPERFÍCIES |  | M² | 1 | 3.96 | 3.96
COMPOSIÇÃO AUXILIAR | 87377 | SINAPI | ARGAMASSA TRAÇO 1:3 (EM VOLUME DE CIMENTO E AREIA GROSSA ÚMIDA) PARA CHAPISCO CONVENCIONAL, PREPARO MANUAL. AF_08/2019 | SEDI - SERVIÇOS DIVERSOS |  | M³ | 0.0037 | 583.05 | 2.15
COMPOSIÇÃO AUXILIAR | 88309 | SINAPI | PEDREIRO COM ENCARGOS COMPLEMENTARES | SEDI - SERVIÇOS DIVERSOS |  | H | 0.0681 | 20.7 | 1.4
COMPOSIÇÃO AUXILIAR | 88316 | SINAPI | SERVENTE COM ENCARGOS COMPLEMENTARES | SEDI - SERVIÇOS DIVERSOS |  | H | 0.0255 | 16.37 | 0.41
|  |  |  | MO SEM LS => | 0.95805 | LS => | 0.81 | MO COM LS => | 1.77
|  |  |  | VALOR DO BDI => | 1.04 |  | VALOR COM BDI => |  | 5
[6 empty] | QUANT. => | 880 | PREÇO TOTAL => | 4400
25.2.11 | CÓDIGO | BANCO | DESCRIÇÃO | TIPO |  | UND | QUANT. | VALOR UNIT | TOTAL
COMPOSIÇÃO | 87543 | SINAPI | REBOCO PARA PAREDES INTERNAS, EXTERNAS, PÓRTICOS, VIGAS, TRAÇO 1:4,5 - ESPESSURA 0,5 CM | REVE - REVESTIMENTO E TRATAMENTO DE SUPERFÍCIES |  | M² | 1 | 23.45 | 23.45
COMPOSIÇÃO AUXILIAR | 87407 | SINAPI | ARGAMASSA INDUSTRIALIZADA PARA REVESTIMENTOS, MISTURA E PROJEÇÃO DE 1,5 M³/H DE ARGAMASSA. AF_08/2019 | SEDI - SERVIÇOS DIVERSOS |  | M³ | 0.0113 | 1674.04 | 18.91
COMPOSIÇÃO AUXILIAR | 88309 | SINAPI | PEDREIRO COM ENCARGOS COMPLEMENTARES | SEDI - SERVIÇOS DIVERSOS |  | H | 0.2 | 20.7 | 4.14
COMPOSIÇÃO AUXILIAR | 88316 | SINAPI | SERVENTE COM ENCARGOS COMPLEMENTARES | SEDI - SERVIÇOS DIVERSOS |  | H | 0.025 | 16.37 | 0.4
|  |  |  | MO SEM LS => | 2.0893 | LS => | 1.77 | MO COM LS => | 3.86
|  |  |  | VALOR DO BDI => | 6.19 |  | VALOR COM BDI => |  | 29.64
[6 empty] | QUANT. => | 880 | PREÇO TOTAL => | 26083.2
25.2.12 | CÓDIGO | BANCO | DESCRIÇÃO | TIPO |  | UND | QUANT. | VALOR UNIT | TOTAL
COMPOSIÇÃO | 96132 | SINAPI | EMASSAMENTO DE PAREDES INTERNAS E EXTERNAS COM MASSA ACRÍLICA, 2 DEMÃOS | PINT - PINTURAS |  | M² | 1 | 15.58 | 15.58
COMPOSIÇÃO AUXILIAR | 88310 | SINAPI | PINTOR COM ENCARGOS COMPLEMENTARES | SEDI - SERVIÇOS DIVERSOS |  | H | 0.334 | 21.95 | 7.33
COMPOSIÇÃO AUXILIAR | 88316 | SINAPI | SERVENTE COM ENCARGOS COMPLEMENTARES | SEDI - SERVIÇOS DIVERSOS |  | H | 0.083 | 16.37 | 1.35
INSUMO | 00003767 | SINAPI | LIXA EM FOLHA PARA PAREDE OU MADEIRA, NUMERO 120, COR VERMELHA | MATERIAL |  | UN | 0.1 | 0.82 | 0.08
INSUMO | 00043651 | SINAPI | MASSA ACRILICA PARA SUPERFICIES INTERNAS E EXTERNAS | MATERIAL |  | KG | 1.5518 | 4.4 | 6.82
|  |  |  | MO SEM LS => | 3.253 | LS => | 2.76 | MO COM LS => | 6.01
|  |  |  | VALOR DO BDI => | 4.11 |  | VALOR COM BDI => |  | 19.69
[6 empty] | QUANT. => | 880 | PREÇO TOTAL => | 17327.2
25.2.13 | CÓDIGO | BANCO | DESCRIÇÃO | TIPO |  | UND | QUANT. | VALOR UNIT | TOTAL
COMPOSIÇÃO | 88489 | SINAPI | PINTURA EM LÁTEX ACRÍLICO SOBRE PAREDES INTERNAS E EXTERNAS, 2 DEMÃOS | PINT - PINTURAS |  | M² | 1 | 14.31 | 14.31
COMPOSIÇÃO AUXILIAR | 88310 | SINAPI | PINTOR COM ENCARGOS COMPLEMENTARES | SEDI - SERVIÇOS DIVERSOS |  | H | 0.187 | 21.95 | 4.1
COMPOSIÇÃO AUXILIAR | 88316 | SINAPI | SERVENTE COM ENCARGOS COMPLEMENTARES | SEDI - SERVIÇOS DIVERSOS |  | H | 0.069 | 16.37 | 1.12
INSUMO | 00007356 | SINAPI | TINTA LATEX ACRILICA PREMIUM, COR BRANCO FOSCO | MATERIAL |  | L | 0.33 | 27.55 | 9.09
|  |  |  | MO SEM LS => | 1.9594 | LS => | 1.66 | MO COM LS => | 3.62
|  |  |  | VALOR DO BDI => | 3.77 |  | VALOR COM BDI => |  | 18.08
[6 empty] | QUANT. => | 880 | PREÇO TOTAL => | 15910.4
25.3 |  |  | PISOS | [5 empty] | 35038.3
25.3.1 | CÓDIGO | BANCO | DESCRIÇÃO | TIPO |  | UND | QUANT. | VALOR UNIT | TOTAL
COMPOSIÇÃO | 87630 | SINAPI | CONTRAPISO DE CONCRETO NÃO-ESTRUTURAL, ESPESSURA 3CM E PREPARO MECÂNICO | PISO - PISOS |  | M² | 1 | 35.54 | 35.54
COMPOSIÇÃO AUXILIAR | 87301 | SINAPI | ARGAMASSA TRAÇO 1:4 (EM VOLUME DE CIMENTO E AREIA MÉDIA ÚMIDA) PARA CONTRAPISO, PREPARO MECÂNICO COM BETONEIRA 400 L. AF_08/2019 | SEDI - SERVIÇOS DIVERSOS |  | M³ | 0.0431 | 543.59 | 23.42
COMPOSIÇÃO AUXILIAR | 88309 | SINAPI | PEDREIRO COM ENCARGOS COMPLEMENTARES | SEDI - SERVIÇOS DIVERSOS |  | H | 0.245 | 20.7 | 5.07
COMPOSIÇÃO AUXILIAR | 88316 | SINAPI | SERVENTE COM ENCARGOS COMPLEMENTARES | SEDI - SERVIÇOS DIVERSOS |  | H | 0.123 | 16.37 | 2.01
INSUMO | 00001379 | SINAPI | CIMENTO PORTLAND COMPOSTO CP II-32 | MATERIAL |  | KG | 0.5 | 0.75 | 0.37
INSUMO | 00007334 | SINAPI | ADITIVO ADESIVO LIQUIDO PARA ARGAMASSAS DE REVESTIMENTOS CIMENTICIOS | MATERIAL |  | L | 0.21 | 22.27 | 4.67
|  |  |  | MO SEM LS => | 4 | LS => | 3.39 | MO COM LS => | 7.39
|  |  |  | VALOR DO BDI => | 9.38 |  | VALOR COM BDI => |  | 44.92
[6 empty] | QUANT. => | 503.68 | PREÇO TOTAL => | 22625.3
25.3.2 | CÓDIGO | BANCO | DESCRIÇÃO | TIPO |  | UND | QUANT. | VALOR UNIT | TOTAL
COMPOSIÇÃO | 94994 | SINAPI | PASSEIO EM CONCRETO DESEMPENADO COM JUNTA PLASTICA A CADA 1,20M ESPESSURA 10CM | PISO - PISOS |  | M² | 1 | 98.21 | 98.21
COMPOSIÇÃO AUXILIAR | 88262 | SINAPI | CARPINTEIRO DE FORMAS COM ENCARGOS COMPLEMENTARES | SEDI - SERVIÇOS DIVERSOS |  | H | 0.1301 | 20.37 | 2.65
COMPOSIÇÃO AUXILIAR | 88309 | SINAPI | PEDREIRO COM ENCARGOS COMPLEMENTARES | SEDI - SERVIÇOS DIVERSOS |  | H | 0.1882 | 20.7 | 3.89
COMPOSIÇÃO AUXILIAR | 88316 | SINAPI | SERVENTE COM ENCARGOS COMPLEMENTARES | SEDI - SERVIÇOS DIVERSOS |  | H | 0.3183 | 16.37 | 5.21
COMPOSIÇÃO AUXILIAR | 94964 | SINAPI | CONCRETO FCK = 20MPA, TRAÇO 1:2,7:3 (EM MASSA SECA DE CIMENTO/ AREIA MÉDIA/ BRITA 1) - PREPARO MECÂNICO COM BETONEIRA 400 L. AF_05/2021 | FUES - FUNDAÇÕES E ESTRUTURAS |  | M³ | 0.0985 | 426.11 | 41.97
INSUMO | 00002692 | SINAPI | DESMOLDANTE PROTETOR PARA FORMAS DE MADEIRA, DE BASE OLEOSA EMULSIONADA EM AGUA | MATERIAL |  | L | 0.0017 | 7.83 | 0.01
INSUMO | 00004509 | SINAPI | SARRAFO *2,5 X 10* CM EM PINUS, MISTA OU EQUIVALENTE DA REGIAO - BRUTA | MATERIAL |  | M | 0.25 | 6.73 | 1.68
INSUMO | 00004517 | SINAPI | SARRAFO *2,5 X 7,5* CM EM PINUS, MISTA OU EQUIVALENTE DA REGIAO - BRUTA | MATERIAL |  | M | 0.2 | 4.64 | 0.92
INSUMO | 00005068 | SINAPI | PREGO DE ACO POLIDO COM CABECA 17 X 21 (2 X 11) | MATERIAL |  | KG | 0.024 | 24.16 | 0.57
INSUMO | 00007156 | SINAPI | TELA DE ACO SOLDADA NERVURADA, CA-60, Q-196, (3,11 KG/M2), DIAMETRO DO FIO = 5,0 MM, LARGURA = 2,45 M, ESPACAMENTO DA MALHA = 10 X 10 CM | MATERIAL |  | M² | 1.0816 | 38.2 | 41.31
|  |  |  | MO SEM LS => | 6.9932 | LS => | 5.93 | MO COM LS => | 12.92
|  |  |  | VALOR DO BDI => | 25.92 |  | VALOR COM BDI => |  | 124.13
[6 empty] | QUANT. => | 100 | PREÇO TOTAL => | 12413
25.4 |  |  | CLIMATIZAÇÃO | [5 empty] | 7278.57
25.4.1 | CÓDIGO | BANCO | DESCRIÇÃO | TIPO |  | UND | QUANT. | VALOR UNIT | TOTAL
COMPOSIÇÃO | 13271 | ORSE | INSTALAÇÃO DE AR CONDICIONADO SPLIT (EVAPORADORA E CONDENSADORA), HI-WALL (PAREDE), ATÉ 9000 BTU/H | EQUIPAMENTOS E ACESSÓRIOS PARA INSTALAÇÃO DE AR CONDICIONADO |  | UN | 1 | 335.86 | 335.86
COMPOSIÇÃO AUXILIAR | 88243 | SINAPI | AJUDANTE ESPECIALIZADO COM ENCARGOS COMPLEMENTARES | SEDI - SERVIÇOS DIVERSOS |  | H | 2.3334 | 17.06 | 39.8
COMPOSIÇÃO AUXILIAR | 100308 | SINAPI | MECÂNICO DE REFRIGERAÇÃO COM ENCARGOS COMPLEMENTARES | SEDI - SERVIÇOS DIVERSOS |  | H | 2.3334 | 24.79 | 57.84
INSUMO | 00001570 | SINAPI | TERMINAL A COMPRESSAO EM COBRE ESTANHADO PARA CABO 2,5 MM2, 1 FURO E 1 COMPRESSAO, PARA PARAFUSO DE FIXACAO M5 | MATERIAL |  | UN | 10 | 1.02 | 10.2
INSUMO | 00007568 | SINAPI | BUCHA DE NYLON SEM ABA S10, COM PARAFUSO DE 6,10 X 65 MM EM ACO ZINCADO COM ROSCA SOBERBA, CABECA CHATA E FENDA PHILLIPS | MATERIAL |  | UN | 9 | 0.61 | 5.49
INSUMO | 00011976 | SINAPI | CHUMBADOR, DIAMETRO 1/4" COM PARAFUSO 1/4" X 40 MM | MATERIAL |  | UN | 6 | 1.27 | 7.62
INSUMO | 00013246 | SINAPI | PARAFUSO DE FERRO POLIDO, SEXTAVADO, COM ROSCA INTEIRA, DIAMETRO 5/16", COMPRIMENTO 3/4", COM PORCA E ARRUELA LISA LEVE | MATERIAL |  | UN | 4 | 0.48 | 1.92
INSUMO | 00037457 | SINAPI | MANGUEIRA CRISTAL PARA NIVEL, LISA, PVC TRANSPARENTE, 3/8" X1,5 MM | MATERIAL |  | M | 3 | 3.36 | 10.08
INSUMO | 00037591 | SINAPI | SUPORTE MAO-FRANCESA EM ACO, ABAS IGUAIS 40 CM, CAPACIDADE MINIMA 70 KG, BRANCO | MATERIAL |  | UN | 2 | 26.35 | 52.7
INSUMO | 00039662 | SINAPI | TUBO DE COBRE FLEXIVEL, D = 1/4 ", E = 0,79 MM, PARA AR-CONDICIONADO/ INSTALACOES GAS RESIDENCIAIS E COMERCIAIS | MATERIAL |  | M | 3 | 18.68 | 56.04
INSUMO | 00039664 | SINAPI | TUBO DE COBRE FLEXIVEL, D = 3/8 ", E = 0,79 MM, PARA AR-CONDICIONADO/ INSTALACOES GAS RESIDENCIAIS E COMERCIAIS | MATERIAL |  | M | 3 | 28.73 | 86.19
INSUMO | 00039714 | SINAPI | TUBO DE ESPUMA DE POLIETILENO EXPANDIDO FLEXIVEL PARA ISOLAMENTO TERMICO DE TUBULACAO DE AR CONDICIONADO, AGUA QUENTE, DN 1", E= 10 MM | MATERIAL |  | M | 3 | 2.66 | 7.98
|  |  |  | MO SEM LS => | 39.5886 | LS => | 33.55 | MO COM LS => | 73.14
|  |  |  | VALOR DO BDI => | 88.66 |  | VALOR COM BDI => |  | 424.52
[6 empty] | QUANT. => | 2 | PREÇO TOTAL => | 849.04
25.4.2 | CÓDIGO | BANCO | DESCRIÇÃO | TIPO |  | UND | QUANT. | VALOR UNIT | TOTAL
COMPOSIÇÃO | 13274 | ORSE | INSTALAÇÃO DE AR CONDICIONADO SPLIT (EVAPORADORA E CONDENSADORA), HI-WALL (PAREDE), DE 12000 BTU/H ATÉ 18000 BTU/H | EQUIPAMENTOS E ACESSÓRIOS PARA INSTALAÇÃO DE AR CONDICIONADO |  | UN | 1 | 366.58 | 366.58
COMPOSIÇÃO AUXILIAR | 88243 | SINAPI | AJUDANTE ESPECIALIZADO COM ENCARGOS COMPLEMENTARES | SEDI - SERVIÇOS DIVERSOS |  | H | 2.3334 | 17.06 | 39.8
COMPOSIÇÃO AUXILIAR | 100308 | SINAPI | MECÂNICO DE REFRIGERAÇÃO COM ENCARGOS COMPLEMENTARES | SEDI - SERVIÇOS DIVERSOS |  | H | 2.3334 | 24.79 | 57.84
INSUMO | 00001570 | SINAPI | TERMINAL A COMPRESSAO EM COBRE ESTANHADO PARA CABO 2,5 MM2, 1 FURO E 1 COMPRESSAO, PARA PARAFUSO DE FIXACAO M5 | MATERIAL |  | UN | 10 | 1.02 | 10.2
INSUMO | 00007568 | SINAPI | BUCHA DE NYLON SEM ABA S10, COM PARAFUSO DE 6,10 X 65 MM EM ACO ZINCADO COM ROSCA SOBERBA, CABECA CHATA E FENDA PHILLIPS | MATERIAL |  | UN | 9 | 0.61 | 5.49
INSUMO | 00011976 | SINAPI | CHUMBADOR, DIAMETRO 1/4" COM PARAFUSO 1/4" X 40 MM | MATERIAL |  | UN | 6 | 1.27 | 7.62
INSUMO | 00013246 | SINAPI | PARAFUSO DE FERRO POLIDO, SEXTAVADO, COM ROSCA INTEIRA, DIAMETRO 5/16", COMPRIMENTO 3/4", COM PORCA E ARRUELA LISA LEVE | MATERIAL |  | UN | 4 | 0.48 | 1.92
INSUMO | 00037457 | SINAPI | MANGUEIRA CRISTAL PARA NIVEL, LISA, PVC TRANSPARENTE, 3/8" X1,5 MM | MATERIAL |  | M | 3 | 3.36 | 10.08
INSUMO | 00037591 | SINAPI | SUPORTE MAO-FRANCESA EM ACO, ABAS IGUAIS 40 CM, CAPACIDADE MINIMA 70 KG, BRANCO | MATERIAL |  | UN | 2 | 26.35 | 52.7
INSUMO | 00039660 | SINAPI | TUBO DE COBRE FLEXIVEL, D = 1/2 ", E = 0,79 MM, PARA AR-CONDICIONADO/ INSTALACOES GAS RESIDENCIAIS E COMERCIAIS | MATERIAL |  | M | 3 | 38.97 | 116.91
INSUMO | 00039662 | SINAPI | TUBO DE COBRE FLEXIVEL, D = 1/4 ", E = 0,79 MM, PARA AR-CONDICIONADO/ INSTALACOES GAS RESIDENCIAIS E COMERCIAIS | MATERIAL |  | M | 3 | 18.68 | 56.04
INSUMO | 00039714 | SINAPI | TUBO DE ESPUMA DE POLIETILENO EXPANDIDO FLEXIVEL PARA ISOLAMENTO TERMICO DE TUBULACAO DE AR CONDICIONADO, AGUA QUENTE, DN 1", E= 10 MM | MATERIAL |  | M | 3 | 2.66 | 7.98
|  |  |  | MO SEM LS => | 39.5886 | LS => | 33.55 | MO COM LS => | 73.14
|  |  |  | VALOR DO BDI => | 96.77 |  | VALOR COM BDI => |  | 463.35
[6 empty] | QUANT. => | 1 | PREÇO TOTAL => | 463.35
25.4.3 | CÓDIGO | BANCO | DESCRIÇÃO | TIPO |  | UND | QUANT. | VALOR UNIT | TOTAL
COMPOSIÇÃO | 13275 | ORSE | INSTALAÇÃO DE AR CONDICIONADO SPLIT (EVAPORADORA E CONDENSADORA), HI-WALL (PAREDE), DE 24000 BTU/H ATÉ 30000 BTU/H | EQUIPAMENTOS E ACESSÓRIOS PARA INSTALAÇÃO DE AR CONDICIONADO |  | UN | 1 | 429.1 | 429.1
COMPOSIÇÃO AUXILIAR | 88243 | SINAPI | AJUDANTE ESPECIALIZADO COM ENCARGOS COMPLEMENTARES | SEDI - SERVIÇOS DIVERSOS |  | H | 2.3334 | 17.06 | 39.8
COMPOSIÇÃO AUXILIAR | 100308 | SINAPI | MECÂNICO DE REFRIGERAÇÃO COM ENCARGOS COMPLEMENTARES | SEDI - SERVIÇOS DIVERSOS |  | H | 2.3334 | 24.79 | 57.84
INSUMO | 00001570 | SINAPI | TERMINAL A COMPRESSAO EM COBRE ESTANHADO PARA CABO 2,5 MM2, 1 FURO E 1 COMPRESSAO, PARA PARAFUSO DE FIXACAO M5 | MATERIAL |  | UN | 10 | 1.02 | 10.2
INSUMO | 00007568 | SINAPI | BUCHA DE NYLON SEM ABA S10, COM PARAFUSO DE 6,10 X 65 MM EM ACO ZINCADO COM ROSCA SOBERBA, CABECA CHATA E FENDA PHILLIPS | MATERIAL |  | UN | 9 | 0.61 | 5.49
INSUMO | 00011976 | SINAPI | CHUMBADOR, DIAMETRO 1/4" COM PARAFUSO 1/4" X 40 MM | MATERIAL |  | UN | 6 | 1.27 | 7.62
INSUMO | 00013246 | SINAPI | PARAFUSO DE FERRO POLIDO, SEXTAVADO, COM ROSCA INTEIRA, DIAMETRO 5/16", COMPRIMENTO 3/4", COM PORCA E ARRUELA LISA LEVE | MATERIAL |  | UN | 4 | 0.48 | 1.92
INSUMO | 00037457 | SINAPI | MANGUEIRA CRISTAL PARA NIVEL, LISA, PVC TRANSPARENTE, 3/8" X1,5 MM | MATERIAL |  | M | 3 | 3.36 | 10.08
INSUMO | 00037591 | SINAPI | SUPORTE MAO-FRANCESA EM ACO, ABAS IGUAIS 40 CM, CAPACIDADE MINIMA 70 KG, BRANCO | MATERIAL |  | UN | 2 | 26.35 | 52.7
INSUMO | 00039664 | SINAPI | TUBO DE COBRE FLEXIVEL, D = 3/8 ", E = 0,79 MM, PARA AR-CONDICIONADO/ INSTALACOES GAS RESIDENCIAIS E COMERCIAIS | MATERIAL |  | M | 3 | 28.73 | 86.19
INSUMO | 00039665 | SINAPI | TUBO DE COBRE FLEXIVEL, D = 5/8 ", E = 0,79 MM, PARA AR-CONDICIONADO/ INSTALACOES GAS RESIDENCIAIS E COMERCIAIS | MATERIAL |  | M | 3 | 48.47 | 145.41
INSUMO | 00039707 | SINAPI | TUBO DE ESPUMA DE POLIETILENO EXPANDIDO FLEXIVEL PARA ISOLAMENTO TERMICO DE TUBULACAO DE AR CONDICIONADO, AGUA QUENTE, DN 1 1/2", E= 10 MM | MATERIAL |  | M | 3 | 3.95 | 11.85
|  |  |  | MO SEM LS => | 39.5886 | LS => | 33.55 | MO COM LS => | 73.14
|  |  |  | VALOR DO BDI => | 113.28 |  | VALOR COM BDI => |  | 542.38
[6 empty] | QUANT. => | 11 | PREÇO TOTAL => | 5966.18
25.5 |  |  | DIVERSOS | [5 empty] | 28505.41
25.5.1 | CÓDIGO | BANCO | DESCRIÇÃO | TIPO |  | UND | QUANT. | VALOR UNIT | TOTAL
COMPOSIÇÃO | 102104 | SINAPI | TRANSFORMADOR DE DISTRIBUIÇÃO, 75 KVA, TRIFÁSICO, 60 HZ, CLASSE 15 KV, IMERSO EM ÓLEO MINERAL, INSTALAÇÃO EM POSTE (NÃO INCLUSO SUPORTE) - FORNECIMENTO E INSTALAÇÃO. AF_12/2020 | INEL - INSTALAÇÃO ELÉTRICA/ELETRIFICAÇÃO E ILUMINAÇÃO EXTERNA |  | UN | 1 | 14506.84 | 14506.84
COMPOSIÇÃO AUXILIAR | 5928 | SINAPI | GUINDAUTO HIDRÁULICO, CAPACIDADE MÁXIMA DE CARGA 6200 KG, MOMENTO MÁXIMO DE CARGA 11,7 TM, ALCANCE MÁXIMO HORIZONTAL 9,70 M, INCLUSIVE CAMINHÃO TOCO PBT 16.000 KG, POTÊNCIA DE 189 CV - CHP DIURNO. AF_06/2014 | CHOR - CUSTOS HORÁRIOS DE MÁQUINAS E EQUIPAMENTOS |  | CHP | 0.2146 | 265.91 | 57.06
COMPOSIÇÃO AUXILIAR | 88247 | SINAPI | AUXILIAR DE ELETRICISTA COM ENCARGOS COMPLEMENTARES | SEDI - SERVIÇOS DIVERSOS |  | H | 9.0967 | 17.26 | 157
COMPOSIÇÃO AUXILIAR | 88264 | SINAPI | ELETRICISTA COM ENCARGOS COMPLEMENTARES | SEDI - SERVIÇOS DIVERSOS |  | H | 9.0967 | 25.04 | 227.78
INSUMO | 00007611 | SINAPI | TRANSFORMADOR TRIFASICO DE DISTRIBUICAO, POTENCIA DE 75 KVA, TENSAO NOMINAL DE 15 KV, TENSAO SECUNDARIA DE 220/127V, EM OLEO ISOLANTE TIPO MINERAL | MATERIAL |  | UN | 1 | 14065 | 14065
|  |  |  | MO SEM LS => | 157.2233 | LS => | 133.25 | MO COM LS => | 290.47
|  |  |  | VALOR DO BDI => | 3829.8 |  | VALOR COM BDI => |  | 18336.64
[6 empty] | QUANT. => | 1 | PREÇO TOTAL => | 18336.64
25.5.2 | CÓDIGO | BANCO | DESCRIÇÃO | TIPO |  | UND | QUANT. | VALOR UNIT | TOTAL
COMPOSIÇÃO | 11735 | ORSE | PLACA DE INAUGURAÇÃO EM ALUMÍNIO COMPOSTO PRETO,150X100CM, ESP=4MM - FACHADA | CONVERSÃO INFOWORCA |  | UN | 1 | 8044.92 | 8044.92
COMPOSIÇÃO AUXILIAR | 10550 | ORSE | ENCARGOS COMPLEMENTARES - PEDREIRO | PROVISÓRIOS |  | H | 0.3 | 3.57 | 1.07
INSUMO | 12601 | ORSE | PLACA DE INAUGURAÇÃO EM ALUMÍNIO COMPOSTO PRETO, 150X100CM, ESP=4MM, (ACM CONSTIT. DE 02 CHAPAS SÓLIDAS DE ALUMÍNIO C/ NÚCLEO CENTRAL EM POLIETILENO), C/ PINTURA COILCOATING PVDF KYNAR 500, TEXTO GRAVADO A LASER, ACAB EM VERNIZ AUTOM., MOLD ALUMÍNIO PLACA DE INAUGURAÇÃO 150X100CM EM ALUMÍNIO COMPOSTO PRETO,ESP=4MM, (ACM CONSTIT. DE 02 CHAPAS SÓLIDAS DE ALUMÍNIO C/ NÚCLEO CENTRAL EM POLIETILENO), C/ PINTURA COILCOATING PVDF KYNAR 500, TEXTO GRAVADO A LASER, ACAB EM VERNIZ AUTOM., MOLD ALUMÍNIO UN | MATERIAL |  | UN | 1 | 8039.35 | 8039.35
INSUMO | 00004750 | SINAPI | PEDREIRO (HORISTA) | MÃO DE OBRA |  | H | 0.3 | 15.03 | 4.5
|  |  |  | MO SEM LS => | 2.4357 | LS => | 2.06 | MO COM LS => | 4.5
|  |  |  | VALOR DO BDI => | 2123.85 |  | VALOR COM BDI => |  | 10168.77
[6 empty] | QUANT. => | 1 | PREÇO TOTAL => | 10168.77

## CPUs
|  | OBRA |  | BANCOS |  | B.D.I. |  | ENCARGOS SOCIAIS
|  | OBRAS E SERVIÇOS DE CONSTRUÇÃO DE 01 (UM) CENTRO DE EDUCAÇÃO INFANTIL NO BAIRRO ZÉLIA BARBOSA ROCHA - ARAPIRACA/AL |  | SINAPI - 03/2023 - ALAGOAS ORSE - 02/2023 - SERGIPE SEINFRA - 028 - CEARÁ IOPES - 02/2023 - ESPÍRITO SANTO |  | 26,4% |  | DESONERADO: HORISTA: 84,28% MENSALISTA: 46,49%
COMPOSIÇÕES ANALÍTICAS COM PREÇO UNITÁRIO
1.10 | CÓDIGO | BANCO | DESCRIÇÃO | TIPO |  | UND | QUANT. | VALOR UNIT | TOTAL
COMPOSIÇÃO | 0000104 | PRÓPRIO | ADMINISTRAÇÃO DA OBRA - CRECHE TIPO 1 | SERP - SERVIÇOS PRELIMINARES |  | MÊS | 1 | 32502.7 | 32502.7
COMPOSIÇÃO AUXILIAR | 90780 | SINAPI | MESTRE DE OBRAS COM ENCARGOS COMPLEMENTARES | SEDI - SERVIÇOS DIVERSOS |  | H | 200 | 32.74 | 6548
COMPOSIÇÃO AUXILIAR | 90777 | SINAPI | ENGENHEIRO CIVIL DE OBRA JUNIOR COM ENCARGOS COMPLEMENTARES | SEDI - SERVIÇOS DIVERSOS |  | H | 110 | 96.51 | 10616.1
COMPOSIÇÃO AUXILIAR | 90766 | SINAPI | ALMOXARIFE COM ENCARGOS COMPLEMENTARES | SEDI - SERVIÇOS DIVERSOS |  | H | 220 | 19.25 | 4235
COMPOSIÇÃO AUXILIAR | 88326 | SINAPI | VIGIA NOTURNO COM ENCARGOS COMPLEMENTARES | SEDI - SERVIÇOS DIVERSOS |  | H | 220 | 19.82 | 4360.4
COMPOSIÇÃO AUXILIAR | 88255 | SINAPI | AUXILIAR TÉCNICO DE ENGENHARIA COM ENCARGOS COMPLEMENTARES | SEDI - SERVIÇOS DIVERSOS |  | H | 150 | 24.48 | 3672
COMPOSIÇÃO AUXILIAR | 90772 | SINAPI | AUXILIAR DE ESCRITORIO COM ENCARGOS COMPLEMENTARES | SEDI - SERVIÇOS DIVERSOS |  | H | 220 | 13.96 | 3071.2
|  |  |  | MO SEM LS => | 15954.912 | LS => | 13521.79 | MO COM LS => | 29476.7
|  |  |  | VALOR DO BDI => | 8580.71 |  | VALOR COM BDI => |  | 41083.41
6.2.3 | CÓDIGO | BANCO | DESCRIÇÃO | TIPO |  | UND | QUANT. | VALOR UNIT | TOTAL
COMPOSIÇÃO | 0000105 | PRÓPRIO | CHAPA METALICA (ALUMÍNIO) 0,80M X 0,4M, E= 1MM PARA AS PORTAS | ESQV - ESQUADRIAS/FERRAGENS/VIDROS |  | M² | 1 | 70.89 | 70.89
COMPOSIÇÃO AUXILIAR | 88262 | SINAPI | CARPINTEIRO DE FORMAS COM ENCARGOS COMPLEMENTARES | SEDI - SERVIÇOS DIVERSOS |  | H | 1 | 20.37 | 20.37
COMPOSIÇÃO AUXILIAR | 88316 | SINAPI | SERVENTE COM ENCARGOS COMPLEMENTARES | SEDI - SERVIÇOS DIVERSOS |  | H | 1 | 16.37 | 16.37
INSUMO | 6641 | ORSE | CHAPA DE ALUMÍNIO 1MM - DIMENSÃO 2,00 X 1,00 M M2 | MATERIAL |  | UN | 0.32 | 106.73 | 34.15
|  |  |  | MO SEM LS => | 14.295 | LS => | 12.12 | MO COM LS => | 26.41
|  |  |  | VALOR DO BDI => | 18.71 |  | VALOR COM BDI => |  | 89.6
7.1 | CÓDIGO | BANCO | DESCRIÇÃO | TIPO |  | UND | QUANT. | VALOR UNIT | TOTAL
COMPOSIÇÃO | 0000106 | PRÓPRIO | ESTRUTURA STEEL FRAME METALICA EM TESOURAS | COBE - COBERTURA |  | M² | 1 | 154.48 | 154.48
COMPOSIÇÃO AUXILIAR | 88278 | SINAPI | MONTADOR DE ESTRUTURA METÁLICA COM ENCARGOS COMPLEMENTARES | SEDI - SERVIÇOS DIVERSOS |  | H | 0.75 | 15.67 | 11.75
COMPOSIÇÃO AUXILIAR | 88316 | SINAPI | SERVENTE COM ENCARGOS COMPLEMENTARES | SEDI - SERVIÇOS DIVERSOS |  | H | 0.75 | 16.37 | 12.27
INSUMO | 00010966 | SINAPI | PERFIL "U" DE ACO LAMINADO, "U" 152 X 15,6 | MATERIAL |  | KG | 11 | 11.86 | 130.46
|  |  |  | MO SEM LS => | 9.2179 | LS => | 7.81 | MO COM LS => | 17.03
|  |  |  | VALOR DO BDI => | 40.78 |  | VALOR COM BDI => |  | 195.26
15.9 | CÓDIGO | BANCO | DESCRIÇÃO | TIPO |  | UND | QUANT. | VALOR UNIT | TOTAL
COMPOSIÇÃO | 0000108 | PRÓPRIO | BANHEIRA EMBUTIR EM PLÁSTICO TIPO PVC, 77X45X20CM, BURIGOTTO OU EQUIVALENTE | INHI - INSTALAÇÕES HIDROS SANITÁRIAS |  | UND | 1 | 159.99 | 159.99
INSUMO | 00000027 | PRÓPRIO | BANHEIRA EMBUTIR EM PLÁSTICO TIPO PVC, 77X45X20CM, BURIGOTTO OU EQUIVALENTE | EQUIPAMENTO |  | UN | 1 | 159.99 | 159.99
|  |  |  | MO SEM LS => | 0 | LS => | 0 | MO COM LS => | 0
|  |  |  | VALOR DO BDI => | 42.23 |  | VALOR COM BDI => |  | 202.22
16.5 | CÓDIGO | BANCO | DESCRIÇÃO | TIPO |  | UND | QUANT. | VALOR UNIT | TOTAL
COMPOSIÇÃO | 194 | PRÓPRIO | FITA ANTICORROSIVA 5CMX30M (2 CAMADAS) | INES - INSTALAÇÕES ESPECIAIS |  | UND | 1 | 350 | 350
INSUMO | 35 | PRÓPRIO | FITA ANTICORROSIVA 5CMX30M | MATERIAL |  | UND | 2 | 175 | 350
|  |  |  | MO SEM LS => | 0 | LS => | 0 | MO COM LS => | 0
|  |  |  | VALOR DO BDI => | 92.4 |  | VALOR COM BDI => |  | 442.4

## Cronograma
| OBRA |  |  | BANCOS |  |  | B.D.I. |  |  | ENCARGOS SOCIAIS
| OBRAS E SERVIÇOS DE CONSTRUÇÃO DE 01 (UM) CENTRO DE EDUCAÇÃO INFANTIL NO BAIRRO SENADOR ARNON DE MELO - ARAPIRACA/AL |  |  | SINAPI - 03/2023 - ALAGOAS ORSE - 02/2023 - SERGIPE SEINFRA - 028 - CEARÁ IOPES - 02/2023 - ESPÍRITO SANTO |  |  | 26,4% |  |  | DESONERADO: HORISTA: 84,28% MENSALISTA: 46,49%
CRONOGRAMA FÍSICO E FINANCEIRO
ITEM | DESCRIÇÃO | TOTAL POR ETAPA | 30 DIAS | 60 DIAS | 90 DIAS | 120 DIAS | 150 DIAS | 180 DIAS | 210 DIAS | 240 DIAS | 270 DIAS | 300 DIAS
1 | SERVIÇOS PRELIMINARES | 100,00% 506.210,77 | 10,00% 50.621,08 | 10,00% 50.621,08 | 10,00% 50.621,08 | 10,00% 50.621,08 | 10,00% 50.621,08 | 10,00% 50.621,08 | 10,00% 50.621,08 | 10,00% 50.621,08 | 10,00% 50.621,08 | 10,00% 50.621,08
2 | MOVIMENTAÇÃO DE TERRA | 100,00% 55.763,77 | 15,00% 8.364,57 | 85,00% 47.399,20
3 | INFRAESTRUTURA | 100,00% 282.289,05 |  | 70,00% 197.602,34 | 30,00% 84.686,72
4 | SUPERESTRUTURAS | 100,00% 232.389,15 |  | 10,00% 23.238,92 | 70,00% 162.672,41 | 20,00% 46.477,83
5 | SISTEMA DE VEDAÇÃO VERTICAL EXTERNO E INTERNO | 100,00% 160.283,44 |  |  | 15,00% 24.042,52 | 40,00% 64.113,38 | 45,00% 72.127,55
6 | ESQUADRIAS | 100,00% 503.065,49 |  |  |  |  | 10,00% 50.306,55 | 40,00% 201.226,20 | 30,00% 150.919,65 | 20,00% 100.613,10
7 | SISTEMAS DE COBERTURA | 100,00% 1.055.531,95 |  |  | 25,00% 263.882,99 | 35,00% 369.436,18 | 25,00% 263.882,99 | 15,00% 158.329,79
8 | IMPERMEABILIZAÇÃO | 100,00% 52.072,85 |  |  | 100,00% 52.072,85
9 | REVESTIMENTOS INTERNOS E EXTERNOS | 100,00% 478.609,53 |  |  |  | 15,00% 71.791,43 | 20,00% 95.721,91 | 20,00% 95.721,91 | 20,00% 95.721,91 | 20,00% 95.721,91 | 5,00% 23.930,48
10 | SISTEMAS DE PISOS | 100,00% 420.862,20 |  |  |  | 15,00% 63.129,33 | 15,00% 63.129,33 | 25,00% 105.215,55 | 20,00% 84.172,44 | 25,00% 105.215,55
11 | PINTURAS E ACABAMENTOS | 100,00% 169.462,24 | [6 empty] | 30,00% 50.838,67 | 25,00% 42.365,56 | 40,00% 67.784,90 | 5,00% 8.473,11
12 | INSTALAÇÕES HIDRÁULICAS | 100,00% 63.619,69 |  |  |  | 10,00% 6.361,97 | 20,00% 12.723,94 | 30,00% 19.085,91 | 20,00% 12.723,94 | 10,00% 6.361,97 | 10,00% 6.361,97
13 | DRENAGEM DAS ÁGUAS PLUVIAIS | 100,00% 32.652,70 |  |  |  |  | 20,00% 6.530,54 | 20,00% 6.530,54 | 30,00% 9.795,81 | 25,00% 8.163,18 | 5,00% 1.632,64
14 | INSTALAÇÕES SANITÁRIAS | 100,00% 70.820,96 |  |  |  | 20,00% 14.164,19 | 20,00% 14.164,19 | 20,00% 14.164,19 | 20,00% 14.164,19 | 20,00% 14.164,19
15 | LOUÇAS, ACESSÓRIOS E METAIS | 100,00% 105.510,49 | [5 empty] | 10,00% 10.551,05 | 20,00% 21.102,10 | 30,00% 31.653,15 | 40,00% 42.204,20
16 | INSTALAÇÃO DE GÁS COMBUSTÍVEL | 100,00% 29.169,37 |  |  |  | 30,00% 8.750,81 | 30,00% 8.750,81 |  |  | 20,00% 5.833,87 | 20,00% 5.833,87
17 | SISTEMA DE PROTEÇÃO CONTRA INCÊNDIO | 100,00% 41.456,11 |  |  |  | 5,00% 2.072,81 | 10,00% 4.145,61 | 10,00% 4.145,61 | 20,00% 8.291,22 | 30,00% 12.436,83 | 25,00% 10.364,03
18 | INSTALAÇÕES ELÉTRICAS - 220V | 100,00% 305.455,06 |  |  |  | 5,00% 15.272,75 | 5,00% 15.272,75 | 10,00% 30.545,51 | 20,00% 61.091,01 | 25,00% 76.363,77 | 25,00% 76.363,77 | 10,00% 30.545,51
19 | INSTALAÇÕES DE CLIMATIZAÇÃO | 100,00% 2.788,49 |  |  |  |  | 20,00% 557,70 |  |  |  |  | 80,00% 2.230,79
20 | INSTALAÇÕES DE REDE ESTRUTURADA | 100,00% 60.034,86 | [6 empty] | 20,00% 12.006,97 | 30,00% 18.010,46 | 30,00% 18.010,46 | 20,00% 12.006,97
21 | SISTEMA DE EXAUSTÃO MECÂNICA | 100,00% 5.003,71 | [9 empty] | 100,00% 5.003,71
22 | SISTEMA DE PROTEÇÃO CONTRA DESCARGAS ATMOSFÉRICAS (SPDA) | 100,00% 83.660,32 |  | 15,00% 12.549,05 | 10,00% 8.366,03 |  |  |  | 30,00% 25.098,10 | 20,00% 16.732,06 | 10,00% 8.366,03 | 15,00% 12.549,05
23 | SERVIÇOS COMPLEMENTARES | 100,00% 165.993,19 | 15,00% 24.898,98 | 25,00% 41.498,30 | [5 empty] | 15,00% 24.898,98 | 30,00% 49.797,96 | 15,00% 24.898,98
24 | SERVIÇOS FINAIS | 100,00% 7.070,87 | [8 empty] | 40,00% 2.828,35 | 60,00% 4.242,52
25 | SERVIÇOS ADICIONAIS | 100,00% 329.942,59 | 10,00% 32.994,26 | 10,00% 32.994,26 | 10,00% 32.994,26 | 10,00% 32.994,26 | 10,00% 32.994,26 | 10,00% 32.994,26 | 10,00% 32.994,26 | 10,00% 32.994,26 | 10,00% 32.994,26 | 10,00% 32.994,26
PORCENTAGEM |  |  | 2,24% | 7,78% | 13,01% | 14,28% | 13,24% | 13,97% | 12,06% | 12,3% | 7,61% | 3,52%
CUSTO |  |  | 116.878,88 | 405.903,14 | 679.338,84 | 745.186,01 | 690.929,20 | 729.131,59 | 629.541,34 | 642.149,91 | 397.093,97 | 183.565,98
PORCENTAGEM ACUMULADO |  |  | 2,24% | 10,02% | 23,03% | 37,31% | 50,54% | 64,51% | 76,57% | 88,88% | 96,48% | 100,0%
CUSTO ACUMULADO |  |  | 116.878,88 | 522.782,01 | 1.202.120,85 | 1.947.306,87 | 2.638.236,07 | 3.367.367,65 | 3.996.908,99 | 4.639.058,90 | 5.036.152,87 | 5.219.718,85

## MEMORIAL DE CÁLCULO AUX.
| MAPA TÁTIL EM ACRÍLICO MEDINDO 70 X 50CM, COM SUPORTE EM CHAPA GALVANIZADA REVESTIDA COM ALUCOBOND H=1,00M, PADRÃO CAIXA ECONÔMICA FEDERAL | PREFEITURA MUNICIPAL DE ARAPIRACA
SECRETARIA DE INFRAESTRUTURA
MEMORIAL DE CÁLCULO AUXILIAR
OBRAS E SERVIÇOS DE CONSTRUÇÃO DE 01 (UM) CENTRO DE EDUCAÇÃO INFANTIL NO BAIRRO ZÉLIA BARBOSA ROCHA – ARAPIRACA/AL
25. SERVIÇOS ADICIONAIS
25.1 – SERVIÇOS INICIAIS
DESCRIÇÃO DO SERVIÇO | 25.1.1 – TAPUME DE CHAPA DE MADEIRA COMPENSADA, ESPESSURA 6MM (40X2,20M)
| COMPRIMENTO | LARGURA | ALTURA | QUANT. | ÁREA | VOLUME | MÊS |  | TOTAL | UND
PERÍMETRO RESTANTE | 30 |  | 2.2 | [5 empty] | 66 | M²
[8 empty] | TOTAL | 66 | M²
DESCRIÇÃO DO SERVIÇO | 25.1.2 – ATERRO APILOADO EM CAMADAS DE 0,20 M COM MATERIAL ARGILO - ARENOSO (ENTRE BALDRAMES)
| COMPRIMENTO | LARGURA | ALTURA | QUANT. | ÁREA | VOLUME | MÊS |  | TOTAL | UND
ATERRO GERAL |  |  | 0.45 |  | 1514.3 |  |  |  | 681.435 | M³
[8 empty] | TOTAL | 681.435 | M³
25.2 – MURO
DESCRIÇÃO DO SERVIÇO | 25.2.1 - ESCAVAÇÃO MANUAL DE VALAS EM QUALQUER TERRENO EXCETO ROCHA ATÉ H= 2,0M
| COMPRIMENTO | LARGURA | ALTURA | QUANT. | ÁREA | VOLUME | MÊS |  | TOTAL | UND
EMBASAMENTO | 200 | 0.4 | 0.5 | [5 empty] | 40 | M³
[8 empty] | TOTAL | 40 | M³
DESCRIÇÃO DO SERVIÇO | 25.2.2 - REGULARIZAÇÃO E COMPACTAÇÃO DO FUNDO DE VALAS
| COMPRIMENTO | LARGURA | ALTURA | QUANT. | ÁREA | VOLUME | MÊS |  | TOTAL | UND
EMBASAMENTO | 200 | 0.4 | [6 empty] | 80 | M²
[8 empty] | TOTAL | 80 | M²
DESCRIÇÃO DO SERVIÇO | 25.2.3 - LASTRO DE CONCRETO NÃO-ESTRUTURAL, ESPESSURA 5CM
| COMPRIMENTO | LARGURA | ALTURA | QUANT. | ÁREA | VOLUME | MÊS |  | TOTAL | UND
EMBASAMENTO | 200 | 0.4 | [6 empty] | 80 | M²
[8 empty] | TOTAL | 80 | M²
DESCRIÇÃO DO SERVIÇO | 25.2.4 - ALVENARIA DE EMBASAMENTO COM BLOCO ESTRUTURAL DE CONCRETO, DE 14X19X29CM E ARGAMASSA DE ASSENTAMENTO COM PREPARO EM BETONEIRA. AF_05/2020
| COMPRIMENTO | LARGURA | ALTURA | QUANT. | ÁREA | VOLUME | MÊS |  | TOTAL | UND
EMBASAMENTO | 200 | 0.2 | 0.4 | [5 empty] | 16 | M³
[8 empty] | TOTAL | 16 | M³
DESCRIÇÃO DO SERVIÇO | 25.2.5 - CONCRETO ARMADO FCK=30,0MPA, USINADO, BOMBEADO, ADENSADO E LANÇADO, PARA USO GERAL, COM FORMAS PLANAS EM COMPENSADO RESINADO 12MM (05 USOS)
| COMPRIMENTO | LARGURA | ALTURA | QUANT. | ÁREA | VOLUME | MÊS |  | TOTAL | UND
VIGA BALDRAME | 200 | 0.2 | 0.25 | [5 empty] | 10 | M³
[8 empty] | TOTAL | 10 | UND
DESCRIÇÃO DO SERVIÇO | 25.2.6 - IMPERMEABILIZAÇÃO COM EMULSÃO ASFALTICA 2 DEMÃOS, BALDRAMES
| COMPRIMENTO | LARGURA | ALTURA | PERÍMETRO | ÁREA | VOLUME | MÊS |  | TOTAL | UND
VIGA BALDRAME | 200 |  |  | 0.7 |  |  |  |  | 140 | M²
[8 empty] | TOTAL | 140 | M²
DESCRIÇÃO DO SERVIÇO | 25.2.7 - CINTA DE AMARRAÇÃO DE ALVENARIA MOLDADA IN LOCO COM UTILIZAÇÃO DE BLOCOS CANALETA. AF_03/2016
| COMPRIMENTO | LARGURA | ALTURA | QUANT. | ÁREA | VOLUME | MÊS |  | TOTAL | UND
AMARRAÇÃO | 200 | [7 empty] | 200 | M
[8 empty] | TOTAL | 200 | M
DESCRIÇÃO DO SERVIÇO | 25.2.8 – CONCRETO ARMADO FCK=30,0MPA, USINADO, BOMBEADO, ADENSADO E LANÇADO, PARA USO GERAL, COM FORMAS PLANAS EM COMPENSADO RESINADO 12MM (05 USOS)
| COMPRIMENTO | LARGURA | ALTURA | QUANT. | ARRANQUE | VOLUME | MÊS |  | TOTAL | UND
PILARES | 0.25 | 0.15 | 2.2 | 67 | 1 |  |  |  | 8.04 | M³
[8 empty] | TOTAL | 8.04 | M³
DESCRIÇÃO DO SERVIÇO | 25.2.9 - ALVENARIA DE VEDAÇÃO DE 1/2 VEZ EM TIJOLOS CERÂMICOS (DIMENSÕES NOMINAIS: 39X19X09); ASSENTAMENTO EM ARGAMASSA NO TRAÇO 1:2:8 (CIMENTO, CAL E AREIA)
| COMPRIMENTO | LARGURA | ALTURA | QUANT. | ÁREA | VOLUME | MÊS |  | TOTAL | UND
VEDAÇÃO | 200 |  | 2.2 | [5 empty] | 440 | M²
[8 empty] | TOTAL | 440 | M²
DESCRIÇÃO DO SERVIÇO | 25.2.10 - CHAPISCO DE ADERÊNCIA EM PAREDES INTERNAS, EXTERNAS, VIGAS, PLATIBANDA E CALHAS
| COMPRIMENTO | LARGURA | ALTURA | QUANT. | ÁREA | VOLUME | MÊS |  | TOTAL | UND
2XALVENARIA |  |  |  | 2 | 440 |  |  |  | 880 | M²
[8 empty] | TOTAL | 880 | M²
DESCRIÇÃO DO SERVIÇO | 25.2.11 - REBOCO PARA PAREDES INTERNAS, EXTERNAS, PÓRTICOS, VIGAS, TRAÇO 1:4,5 - ESPESSURA 0,5 CM
| COMPRIMENTO | LARGURA | ALTURA | QUANT. | ÁREA | VOLUME | MÊS |  | TOTAL | UND
2XALVENARIA |  |  |  | 2 | 440 |  |  |  | 880 | M²
[8 empty] | TOTAL | 880 | M²
DESCRIÇÃO DO SERVIÇO | 25.2.12 - EMASSAMENTO DE PAREDES INTERNAS E EXTERNAS COM MASSA ACRÍLICA, 2 DEMÃOS
| COMPRIMENTO | LARGURA | ALTURA | PERÍMETRO | ÁREA | VOLUME | MÊS |  | TOTAL | UND
ÁREA DE REBOCO |  |  |  |  | 880 |  |  |  | 880 | M²
[8 empty] | TOTAL | 880 | M²
DESCRIÇÃO DO SERVIÇO | 25.2.13 - PINTURA EM LÁTEX ACRÍLICO SOBRE PAREDES INTERNAS E EXTERNAS, 2 DEMÃOS
| COMPRIMENTO | LARGURA | ALTURA | PERÍMETRO | ÁREA | VOLUME | MÊS |  | TOTAL | UND
ÁREA DE EMASSAMENTO |  |  |  |  | 880 |  |  |  | 880 | M²
[8 empty] | TOTAL | 880 | M²
25.3 – PISOS
DESCRIÇÃO DO SERVIÇO | 25.3.1 - CONTRAPISO DE CONCRETO NÃO-ESTRUTURAL, ESPESSURA 3CM E PREPARO MECÂNICO
| COMPRIMENTO | LARGURA | ALTURA | PERÍMETRO | ÁREA | VOLUME | MÊS |  | TOTAL | UND
COMPLEMENTO PÁTIO |  |  |  |  | 503.68 |  |  |  | 503.68 | M²
[8 empty] | TOTAL | 503.68 | M²
DESCRIÇÃO DO SERVIÇO | 25.3.2 - PASSEIO EM CONCRETO DESEMPENADO COM JUNTA PLASTICA A CADA 1,20M ESPESSURA 10CM
| COMPRIMENTO | LARGURA | ALTURA | PERÍMETRO | ÁREA | VOLUME | MÊS |  | TOTAL | UND
CALÇADA EXTERNA | 50 | 2 | [6 empty] | 100 | M²
[8 empty] | TOTAL | 100 | M²
25.4 – CLIMATIZAÇÃO
DESCRIÇÃO DO SERVIÇO | 25.4.1 - INSTALAÇÃO DE AR CONDICIONADO SPLIT (EVAPORADORA E CONDENSADORA), HI-WALL (PAREDE), ATÉ 9000 BTU/H
| COMPRIMENTO | LARGURA | ALTURA | QUANTIDADE | ÁREA | VOLUME | MÊS |  | TOTAL | UND
PROJETO |  |  |  | 2 |  |  |  |  | 2 | UND
[8 empty] | TOTAL | 2 | UND
DESCRIÇÃO DO SERVIÇO | 25.4.2 - INSTALAÇÃO DE AR CONDICIONADO SPLIT (EVAPORADORA E CONDENSADORA), HI-WALL (PAREDE), DE 12000 BTU/H ATÉ 18000 BTU/H
| COMPRIMENTO | LARGURA | ALTURA | QUANTIDADE | ÁREA | VOLUME | MÊS |  | TOTAL | UND
PROJETO |  |  |  | 1 |  |  |  |  | 1 | UND
[8 empty] | TOTAL | 1 | UND
DESCRIÇÃO DO SERVIÇO | 25.4.3 - INSTALAÇÃO DE AR CONDICIONADO SPLIT (EVAPORADORA E CONDENSADORA), HI-WALL (PAREDE), DE 24000 BTU/H ATÉ 30000 BTU/H
| COMPRIMENTO | LARGURA | ALTURA | QUANTIDADE | ÁREA | VOLUME | MÊS |  | TOTAL | UND
PROJETO |  |  |  | 11 |  |  |  |  | 11 | UND
[8 empty] | TOTAL | 11 | UND
25.5 – DIVERSOS
DESCRIÇÃO DO SERVIÇO | 25.5.1 – TRANSFORMADOR DE DISTRIBUIÇÃO, 75 KVA, TRIFÁSICO, 60 HZ, CLASSE 15 KV, IMERSO EM ÓLEO MINERAL, INSTALAÇÃO EM POSTE (NÃO INCLUSO SUPORTE) - FORNECIMENTO E INSTALAÇÃO. AF_12/2020
| COMPRIMENTO | LARGURA | ALTURA | QUANTIDADE | ÁREA | VOLUME | MÊS |  | TOTAL | UND
|  |  |  | 1 |  |  |  |  | 1 | UND
[8 empty] | TOTAL | 1 | UND
DESCRIÇÃO DO SERVIÇO | 25.5.2 – PLACA DE INAUGURAÇÃO EM ALUMÍNIO COMPOSTO PRETO,150X100CM, ESP=4MM – FACHADA
| COMPRIMENTO | LARGURA | ALTURA | QUANTIDADE | ÁREA | VOLUME | MÊS |  | TOTAL | UND
|  |  |  | 1 |  |  |  |  | 1 | UND
[8 empty] | TOTAL | 1 | UND

## BDI
PREFEITURA MUNICIPAL DE ARAPIRACA
SECRETARIA DE INFRAESTRUTURA
OBJETO
OBRAS E SERVIÇOS DE CONSTRUÇÃO DE 01 (UM) CENTRO DE EDUCAÇÃO INFANTIL NO BAIRRO ZÉLIA BARBOSA ROCHA – ARAPIRACA
TIPO DE OBRA DO EMPREENDIMENTO | [6 empty] | DESONERAÇÃO
Construção e Reforma de Edifícios | [6 empty] | SIM
Conforme legislação tributária municipal, definir estimativa de percentual da base de cálculo para o ISS: | [6 empty] | 50%
Sobre a base de cálculo, definir a respectiva alíquota do ISS (entre 2% e 5%): | [6 empty] | 5%
Itens |  |  | Siglas | % Adotado | Situação | 1º Quartil | Médio | 3º Quartil
Administração Central |  |  | AC | 3.99% | OK | 3% | 4% | 5.5%
Seguro e Garantia |  |  | SG | 0.8% | OK | 0.8% | 0.8% | 1%
Risco |  |  | R | 0.97% | OK | 0.97% | 1.27% | 1.27%
Despesas Financeiras |  |  | DF | 0.59% | OK | 0.59% | 1.23% | 1.39%
Lucro |  |  | L | 6.16% | OK | 6.16% | 7.4% | 8.96%
Tributos (impostos COFINS 3%, e PIS 0,65%) |  |  | CP | 3.65% | OK | 3.65% | 3.65% | 3.65%
Tributos (ISS, variável de acordo com o município) |  |  | ISS | 2.5% | OK | 0% | 2.5% | 5%
Tributos (Contribuição Previdenciária sobre a Receita Bruta - 0% ou 4,5% - Desoneração) |  |  | CPRB | 4.5% | OK | 0% | 4.5% | 4.5%
BDI SEM desoneração (Fórmula Acórdão TCU) |  |  | BDI PAD | 20.34% | OK | 20.34% | 22.12% | 25%
BDI COM desoneração |  |  | BDI DES | 26.4% | OK
Anexo: Relatório Técnico Circunstanciado justificando a adoção do percentual de cada parcela do BDI.
Os valores de BDI foram calculados com o emprego da fórmula:
| BDI.DES = | (1+AC + S + R + G)*(1 + DF)*(1+L) |  |  |  |  | - 1
(1-CP-ISS-CRPB)
Declaro para os devidos fins que, conforme legislação tributária municipal, a base de cálculo para Construção e Reforma de Edifícios, é de 50%, com a respectiva alíquota de 5%.
Declaro para os devidos fins que o regime de Contribuição Previdenciária sobre a Receita Bruta adotado para elaboração do orçamento foi COM Desoneração, e que esta é a alternativa mais adequada para a Administração Pública.

## Cotação
|  |  | OBRA |  |  | BANCOS | B.D.I. | ENCARGOS SOCIAIS
|  |  | OBRAS E SERVIÇOS DE CONSTRUÇÃO DE 01 (UM) CENTRO DE EDUCAÇÃO INFANTIL NO BAIRRO ZÉLIA BARBOSA ROCHA – ARAPIRACA/AL |  |  | SINAPI - 03/2023 - ALAGOAS ORSE - 02/2023 - SERGIPE SEINFRA - 028 - CEARÁ IOPES - 02/2023 - ESPÍRITO SANTO | 26,4% | DESONERADO: HORISTA: 84,28% MENSALISTA: 46,49%
COTAÇÃO DE PREÇOS
IMAGEM DE REFERÊNCIA
|  |  |  | EMPRESA | EMPRESA | EMPRESA | MEDIANA POR ITEM | TOTAL GERAL
|  |  |  | MERCADO LIVRE – BEBEBINK | MERCADO LIVRE – LOJA KI-OKA | MERCADO LIVRE – SINKO COMERCIAL
|  |  |  | MUNICÍPIO | MUNICÍPIO | MUNICÍPIO
|  |  |  | OSASCO – SP | SÃO PAULO – SP | SÃO PAULO – SP
|  |  |  | TELEFONE / FAX | TELEFONE / FAX | TELEFONE / FAX
|  |  |  | CNPJ | CNPJ | CNPJ
|  |  |  | CONTATO | CONTATO | CONTATO
|  |  |  | https://produto.mercadolivre.com.br/mlb-976996705-banheira-plastica-rigida-branca-burigotto-_jm#position=2&search_layout=grid&type=item&tracking_id=a6ff4a46-1567-43bb-b0ca-15a1e9eb27ee | https://produto.mercadolivre.com.br/mlb-1926498223-banheira-beb-burigotto-avulsa-_jm#position=4&search_layout=grid&type=item&tracking_id=a6ff4a46-1567-43bb-b0ca-15a1e9eb27ee | https://produto.mercadolivre.com.br/mlb-2661957020-banheira-avulsa-millenia-serve-na-splash-burigotto-ate-10kg-_jm?searchvariation=174585558931#searchvariation=174585558931&position=7&search_layout=grid&type=item&tracking_id=a6ff4a46-1567-43bb-b0ca-15a1e9eb27ee
ITEM | QUANT. | UNID. | DESCRIÇÃO DOS SERVIÇOS | UNIT. | UNIT. | UNIT.
1 | 1 | UND | BANHEIRA EMBUTIR EM PLÁSTICO TIPO PVC, 77X45X20CM, BURIGOTTO OU EQUIVALENTE | 152.23 | 159.99 | 179 | 159.99 | 159.99
TOTAL GERAL (VALOR DO ORÇAMENTO): |  |  |  | 152.23 | 159.99 | 179 |  | 159.99
|  |  |  | O PREÇO NÃO INCLUI O FRETE | O PREÇO NÃO INCLUI O FRETE | O PREÇO NÃO INCLUI O FRETE
|  |  |  | DATA DA COTAÇÃO | DATA DA COTAÇÃO | DATA DA COTAÇÃO
|  |  |  | 2023-04-25 | 2023-04-25 | 2023-04-25
IMAGEM DE REFERÊNCIA
|  |  |  | EMPRESA | EMPRESA | EMPRESA | MEDIANA POR ITEM | TOTAL GERAL
|  |  |  | MAGAZINE LUIZA – ELÉTRICA NICOLUCCI | GUIGA GÁS | LEROY MERLIN
|  |  |  | MUNICÍPIO | MUNICÍPIO | MUNICÍPIO
|  |  |  | SERTAOZINHO – SP | SANTO ANDRÉ – SP | SÃO PAULO – SP
|  |  |  | TELEFONE / FAX | TELEFONE / FAX | TELEFONE / FAX
|  |  |  | CNPJ | CNPJ | CNPJ
|  |  |  | 50.427.103/0001-00 | 37.413.209/0001-97 | 01.438.784/0048-60
|  |  |  | CONTATO | CONTATO | CONTATO
|  |  |  | https://www.magazineluiza.com.br/fita-anticorrosiva-scotchrap-50-3m-50mmx3m/p/kk294f3b4d/pa/pfia/?&seller_id=eletricanicolucci&utm_source=bing&utm_medium=pla&utm_campaign=&partner_id=65137&gclsrc=aw.ds&msclkid=f2ef9ce9ce2c17266ad7f8ae272e5b69 | https://www.guigagas.com.br/mlb-1658778136-rolo-fita-isolante-torofita-anticorrosiva-5ctms-x-3050mts-_jm#position=1&search_layout=stack&type=item&tracking_id=00ca12c9-22b4-4513-8ff1-cd5f79163363 | https://www.leroymerlin.com.br/fita-anticorrosiva-scapa-50mm-x-33m_1566946659?utm_source=bing&utm_medium=cpc&msclkid=f17510222ed717d85cbf7465c7d5b3e5&utm_campaign=mktp_bs_sell_apostas_super&utm_term=4583864001970235&utm_content=apostas
ITEM | QUANT. | UNID. | DESCRIÇÃO DOS SERVIÇOS | UNIT. | UNIT. | UNIT.
1 | 1 | UND | FITA ANTICORROSIVA 5CMX30M | 276.06 | 175 | 149.87 | 175 | 175
TOTAL GERAL (VALOR DO ORÇAMENTO): |  |  |  | 276.06 | 175 | 149.87 |  | 175
|  |  |  | O PREÇO NÃO INCLUI O FRETE | O PREÇO NÃO INCLUI O FRETE | O PREÇO NÃO INCLUI O FRETE
|  |  |  | DATA DA COTAÇÃO | DATA DA COTAÇÃO | DATA DA COTAÇÃO
|  |  |  | 2023-04-25 | 2023-04-25 | 2023-04-25