## Resumo do Orçamento
| OBRA | BANCOS | B.D.I. | ENCARGOS SOCIAIS
| OBRAS E SERVIÇOS DE CONSTRUÇÃO DE UMA ESCOLA NA VILA BANANEIRA, NO MUNICÍPIO DE ARAPIRACA/AL. | SINAPI - 04/2023 – ALAGOAS SBC - 05/2023 - ALAGOAS ORSE – 03/2023 - SERGIPE SEINFRA - 027 - CEARÁ SETOP - 01/2023 - MINAS GERAIS IOPES - 02/2023 - ESPÍRITO SANTO SUDECAP - 02/2023 - MINAS GERAIS CPOS - 03/2023 - SÃO PAULO | 26,4% | DESONERADO: HORISTA: 84,75% MENSALISTA: 46,46%
PLANILHA ORÇAMENTÁRIA RESUMIDA
ITEM | DESCRIÇÃO |  | TOTAL | PESO (%)
1 | SERVIÇOS PRELIMINARES |  | 618600.31 | 7.972%
2 | MOVIMENTO DE TERRAS |  | 213480.73 | 2.751%
3 | INFRAESTRUTURA (FUNDAÇÕES) |  | 811870.48 | 10.46%
4 | SUPRAESTRUTURA |  | 1403742.22 | 18.09%
5 | SISTEMA DE VEDAÇÃO VERTICAL INTERNO E EXTERNO (PAREDES) |  | 679536 | 8.757%
6 | COBERTA |  | 926961.61 | 11.95%
7 | TRATAMENTOS |  | 27508.34 | 0.3545%
8 | INSTALAÇÕES HIDROSSANITÁRIAS |  | 253330.69 | 3.265%
9 | INSTALAÇÕES ELÉTRICAS |  | 319388.51 | 4.116%
10 | REDE DE LÓGICA |  | 23004.4 | 0.2964%
11 | SONORIZAÇÃO |  | 46202.47 | 0.5954%
12 | SISTEMA DE PROTEÇÃO CONTRA INCÊNDIO |  | 89138.98 | 1.149%
13 | INSTALAÇÕES DE GÁS |  | 24791.46 | 0.3195%
14 | SISTEMA DE PROTEÇÃO CONTRA DESCARGAS ATMOSFÉRICAS (SPDA) |  | 30723.44 | 0.3959%
15 | REVESTIMENTOS DE PAREDES E TETOS |  | 930646.98 | 11.99%
16 | PAVIMENTAÇÃO |  | 691914.87 | 8.916%
17 | ESQUADRIAS |  | 211324.51 | 2.723%
18 | PINTURA |  | 309417.38 | 3.987%
19 | SERVIÇOS FINAIS |  | 138042.31 | 1.779%
20 | LIMPEZA FINAL |  | 10347.48 | 0.1333%
|  |  | TOTAL SEM BDI | 6139744.09
|  |  | TOTAL DO BDI | 1620229.08
|  |  | TOTAL GERAL | 7759973.17

## Orçamento Sintético
|  |  | OBRA | BANCOS |  | B.D.I. |  | ENCARGOS SOCIAIS
|  |  | OBRAS E SERVIÇOS DE CONSTRUÇÃO DE UMA ESCOLA NA VILA BANANEIRA, NO MUNICÍPIO DE ARAPIRACA/AL. | SINAPI - 04/2023 – ALAGOAS SBC - 05/2023 - ALAGOAS ORSE – 03/2023 - SERGIPE SEINFRA - 027 - CEARÁ SETOP - 01/2023 - MINAS GERAIS IOPES - 02/2023 - ESPÍRITO SANTO SUDECAP - 02/2023 - MINAS GERAIS CPOS - 03/2023 - SÃO PAULO |  | 26,4% |  | DESONERADO: HORISTA: 84,75% MENSALISTA: 46,46%
ORÇAMENTO SINTÉTICO
ITEM | CÓDIGO | BANCO | DESCRIÇÃO | UND | QUANT. | VALOR UNIT | VALOR UNIT COM BDI | TOTAL | PESO (%)
1 |  |  | SERVIÇOS PRELIMINARES |  |  |  |  | 618600.31 | 7.972%
1.1 | 51 | ORSE | PLACA DE OBRA EM CHAPA AÇO GALVANIZADO, INSTALADA - REV 02_01/2022 | M² | 12 | 341.97 | 432.25 | 5187 | 0.06684%
1.2 | 98458 | SINAPI | TAPUME COM COMPENSADO DE MADEIRA. AF_05/2018 | M² | 579.02 | 129.14 | 163.23 | 94513.43 | 1.218%
1.3 | C2851 | SEINFRA | INSTALAÇÕES PROVISÓRIAS DE ÁGUA | UN | 1 | 1002.87 | 1267.62 | 1267.62 | 0.01634%
1.4 | C2849 | SEINFRA | INSTALAÇÕES PROVISÓRIAS DE ESGOTO | UN | 1 | 206 | 260.38 | 260.38 | 0.003355%
1.5 | C2850 | SEINFRA | INSTALAÇÕES PROVISÓRIAS DE LUZ , FORÇA,TELEFONE E LÓGICA | UN | 1 | 1308.2 | 1653.56 | 1653.56 | 0.02131%
1.6 | 93207 | SINAPI | EXECUÇÃO DE ESCRITÓRIO EM CANTEIRO DE OBRA EM CHAPA DE MADEIRA COMPENSADA, NÃO INCLUSO MOBILIÁRIO E EQUIPAMENTOS. AF_02/2016 | M² | 20 | 1061.76 | 1342.06 | 26841.2 | 0.3459%
1.7 | 93584 | SINAPI | EXECUÇÃO DE DEPÓSITO EM CANTEIRO DE OBRA EM CHAPA DE MADEIRA COMPENSADA, NÃO INCLUSO MOBILIÁRIO. AF_04/2016 | M² | 20 | 846.08 | 1069.44 | 21388.8 | 0.2756%
1.8 | 0000195 | PRÓPRIO | ADMINISTRAÇÃO DA OBRA - ESCOLAS | MÊS | 12 | 30820.7 | 38957.36 | 467488.32 | 6.024%
2 |  |  | MOVIMENTO DE TERRAS |  |  |  |  | 213480.73 | 2.751%
2.1 | 98524 | SINAPI | LIMPEZA MANUAL DE VEGETAÇÃO EM TERRENO COM ENXADA.AF_05/2018 | M² | 4200 | 2.33 | 2.94 | 12348 | 0.1591%
2.2 | 4176 | ORSE | LOCAÇÃO DE CONSTRUÇÃO DE EDIFICAÇÃO ENTRE 200 E 1000 M2, INCLUSIVE EXECUÇÃO DE GABARITO DE MADEIRA | M² | 3915 | 6.84 | 8.64 | 33825.6 | 0.4359%
2.3 | 94319 | SINAPI | ATERRO MANUAL DE VALAS COM SOLO ARGILO-ARENOSO E COMPACTAÇÃO MECANIZADA. AF_05/2016 | M³ | 952.25 | 70.05 | 88.54 | 84312.21 | 1.087%
2.4 | 4177 | ORSE | LOCAÇÃO DE CONSTRUÇÃO DE EDIFICAÇÃO ACIMA DE 1000 M2, INCLUSIVE EXECUÇÃO DE GABARITO DE MADEIRA | M² | 3915 | 5.87 | 7.41 | 29010.15 | 0.3738%
2.5 | 93358 | SINAPI | ESCAVAÇÃO MANUAL DE VALA COM PROFUNDIDADE MENOR OU IGUAL A 1,30 M. AF_02/2021 | M³ | 344.39 | 64.75 | 81.84 | 28184.87 | 0.3632%
2.6 | 101616 | SINAPI | PREPARO DE FUNDO DE VALA COM LARGURA MENOR QUE 1,5 M (ACERTO DO SOLO NATURAL). AF_08/2020 | M² | 332.07 | 4.76 | 6.01 | 1995.74 | 0.02572%
2.7 | 11447 | ORSE | COMPACTAÇÃO MANUAL COM COMPACTADOR A PERCUSSÃO SAPINHO, SEM CONTROLE DO GRAU DE COMPACTAÇÃO | M³ | 1481.28 | 12.72 | 16.07 | 23804.16 | 0.3068%
3 |  |  | INFRAESTRUTURA (FUNDAÇÕES) |  |  |  |  | 811870.48 | 10.46%
3.1 |  |  | BLOCOS, VIGA BALDRAME E SAPATAS |  |  |  |  | 501625.36 | 6.464%
3.1.1 | 96617 | SINAPI | LASTRO DE CONCRETO MAGRO, APLICADO EM BLOCOS DE COROAMENTO OU SAPATAS, ESPESSURA DE 3 CM. AF_08/2017 | M² | 172.61 | 16.32 | 20.62 | 3559.21 | 0.04587%
3.1.2 | 96544 | SINAPI | ARMAÇÃO DE BLOCO, VIGA BALDRAME OU SAPATA UTILIZANDO AÇO CA-50 DE 6,3 MM - MONTAGEM. AF_06/2017 | KG | 708.72 | 17.34 | 21.91 | 15528.05 | 0.2001%
3.1.3 | 96546 | SINAPI | ARMAÇÃO DE BLOCO, VIGA BALDRAME OU SAPATA UTILIZANDO AÇO CA-50 DE 10 MM - MONTAGEM. AF_06/2017 | KG | 3073.23 | 14.86 | 18.78 | 57715.25 | 0.7438%
3.1.4 | 96547 | SINAPI | ARMAÇÃO DE BLOCO, VIGA BALDRAME OU SAPATA UTILIZANDO AÇO CA-50 DE 12,5 MM - MONTAGEM. AF_06/2017 | KG | 940.29 | 12.63 | 15.96 | 15007.02 | 0.1934%
3.1.5 | 94971 | SINAPI | CONCRETO FCK = 25MPA, TRAÇO 1:2,3:2,7 (EM MASSA SECA DE CIMENTO/ AREIA MÉDIA/ BRITA 1) - PREPARO MECÂNICO COM BETONEIRA 600 L. AF_05/2021 | M³ | 78.76 | 448.32 | 566.67 | 44630.92 | 0.5751%
3.1.6 | 96538 | SINAPI | FABRICAÇÃO, MONTAGEM E DESMONTAGEM DE FÔRMA PARA SAPATA, EM CHAPA DE MADEIRA COMPENSADA RESINADA, E=17 MM, 2 UTILIZAÇÕES. AF_06/2017 | M² | 789.14 | 283.86 | 358.79 | 283135.54 | 3.649%
3.1.7 | 96545 | SINAPI | ARMAÇÃO DE BLOCO, VIGA BALDRAME OU SAPATA UTILIZANDO AÇO CA-50 DE 8 MM - MONTAGEM. AF_06/2017 | KG | 740.6 | 16.47 | 20.81 | 15411.88 | 0.1986%
3.1.8 | 103333 | SINAPI | ALVENARIA DE VEDAÇÃO DE BLOCOS CERÂMICOS FURADOS NA HORIZONTAL DE 9X14X19 CM (ESPESSURA 9 CM) E ARGAMASSA DE ASSENTAMENTO COM PREPARO MANUAL. AF_12/2021 | M² | 538.05 | 97.99 | 123.85 | 66637.49 | 0.8587%
3.2 |  |  | ESTACAS |  |  |  |  | 310245.12 | 3.998%
3.2.1 | 0000196 | PRÓPRIO | EXECUÇÃO DE ESTACA HÉLICE CONTÍNUA MONITORADA Ø 300MM, CONCRETO FCK=30MPA, INCLUSIVE AÇO, BOMBEAMENTO EXCLUSIVE MOBILIZAÇÃO E DESMOBILIZAÇÃO DE EQUIPAMENTO E BATE-ESTACAS | M | 368 | 201.5 | 254.69 | 93725.92 | 1.208%
3.2.2 | 8024 | ORSE | EXECUÇÃO DE ESTACA ROTATIVA INJETADA, INCLUSIVE CIMENTO, AREIA E ARMAÇÃO - Ø 300MM | M | 712 | 240.59 | 304.1 | 216519.2 | 2.79%
4 |  |  | SUPRAESTRUTURA |  |  |  |  | 1403742.22 | 18.09%
4.1 |  |  | CONCRETO ARMADO - VIGAS |  |  |  |  | 377772.75 | 4.868%
4.1.1 | 94972 | SINAPI | CONCRETO FCK = 30MPA, TRAÇO 1:2,1:2,5 (EM MASSA SECA DE CIMENTO/ AREIA MÉDIA/ BRITA 1) - PREPARO MECÂNICO COM BETONEIRA 600 L. AF_05/2021 | M³ | 99.92 | 466.31 | 589.41 | 58893.84 | 0.7589%
4.1.2 | 92471 | SINAPI | MONTAGEM E DESMONTAGEM DE FÔRMA DE VIGA, ESCORAMENTO COM GARFO DE MADEIRA, PÉ-DIREITO SIMPLES, EM CHAPA DE MADEIRA PLASTIFICADA, 12 UTILIZAÇÕES. AF_09/2020 | M² | 1434.88 | 103.39 | 130.68 | 187510.11 | 2.416%
4.1.3 | 92759 | SINAPI | ARMAÇÃO DE PILAR OU VIGA DE ESTRUTURA CONVENCIONAL DE CONCRETO ARMADO UTILIZANDO AÇO CA-60 DE 5,0 MM - MONTAGEM. AF_06/2022 | KG | 1207.36 | 15.34 | 19.38 | 23398.63 | 0.3015%
4.1.4 | 92761 | SINAPI | ARMAÇÃO DE PILAR OU VIGA DE ESTRUTURA CONVENCIONAL DE CONCRETO ARMADO UTILIZANDO AÇO CA-50 DE 8,0 MM - MONTAGEM. AF_06/2022 | KG | 382.21 | 14.8 | 18.7 | 7147.32 | 0.0921%
4.1.5 | 92762 | SINAPI | ARMAÇÃO DE PILAR OU VIGA DE ESTRUTURA CONVENCIONAL DE CONCRETO ARMADO UTILIZANDO AÇO CA-50 DE 10,0 MM - MONTAGEM. AF_06/2022 | KG | 3654.32 | 13.49 | 17.05 | 62306.15 | 0.8029%
4.1.6 | 92763 | SINAPI | ARMAÇÃO DE PILAR OU VIGA DE ESTRUTURA CONVENCIONAL DE CONCRETO ARMADO UTILIZANDO AÇO CA-50 DE 12,5 MM - MONTAGEM. AF_06/2022 | KG | 748.03 | 11.49 | 14.52 | 10861.39 | 0.14%
4.1.7 | 92764 | SINAPI | ARMAÇÃO DE PILAR OU VIGA DE ESTRUTURA CONVENCIONAL DE CONCRETO ARMADO UTILIZANDO AÇO CA-50 DE 16,0 MM - MONTAGEM. AF_06/2022 | KG | 613.95 | 11.26 | 14.23 | 8736.5 | 0.1126%
4.1.8 | 92765 | SINAPI | ARMAÇÃO DE PILAR OU VIGA DE ESTRUTURA CONVENCIONAL DE CONCRETO ARMADO UTILIZANDO AÇO CA-50 DE 20,0 MM - MONTAGEM. AF_06/2022 | KG | 1154.29 | 12.97 | 16.39 | 18918.81 | 0.2438%
4.2 |  |  | CONCRETO ARMADO - PILARES |  |  |  |  | 261162.63 | 3.366%
4.2.1 | 92510 | SINAPI | MONTAGEM E DESMONTAGEM DE FÔRMA DE LAJE MACIÇA, PÉ-DIREITO SIMPLES, EM CHAPA DE MADEIRA COMPENSADA RESINADA, 2 UTILIZAÇÕES. AF_09/2020 | M² | 946.95 | 77.69 | 98.2 | 92990.49 | 1.198%
4.2.2 | 92760 | SINAPI | ARMAÇÃO DE PILAR OU VIGA DE ESTRUTURA CONVENCIONAL DE CONCRETO ARMADO UTILIZANDO AÇO CA-50 DE 6,3 MM - MONTAGEM. AF_06/2022 | KG | 1819.44 | 15.22 | 19.23 | 34987.83 | 0.4509%
4.2.3 | 92763 | SINAPI | ARMAÇÃO DE PILAR OU VIGA DE ESTRUTURA CONVENCIONAL DE CONCRETO ARMADO UTILIZANDO AÇO CA-50 DE 12,5 MM - MONTAGEM. AF_06/2022 | KG | 6356.88 | 11.49 | 14.52 | 92301.89 | 1.189%
4.2.4 | 92764 | SINAPI | ARMAÇÃO DE PILAR OU VIGA DE ESTRUTURA CONVENCIONAL DE CONCRETO ARMADO UTILIZANDO AÇO CA-50 DE 16,0 MM - MONTAGEM. AF_06/2022 | KG | 232.02 | 11.26 | 14.23 | 3301.64 | 0.04255%
4.2.5 | 94972 | SINAPI | CONCRETO FCK = 30MPA, TRAÇO 1:2,1:2,5 (EM MASSA SECA DE CIMENTO/ AREIA MÉDIA/ BRITA 1) - PREPARO MECÂNICO COM BETONEIRA 600 L. AF_05/2021 | M³ | 63.76 | 466.31 | 589.41 | 37580.78 | 0.4843%
4.3 |  |  | CONCRETO ARMADO - LAJE |  |  |  |  | 615082.91 | 7.926%
4.3.1 | 92769 | SINAPI | ARMAÇÃO DE LAJE DE ESTRUTURA CONVENCIONAL DE CONCRETO ARMADO UTILIZANDO AÇO CA-50 DE 6,3 MM - MONTAGEM. AF_06/2022 | KG | 678.88 | 14.85 | 18.77 | 12742.57 | 0.1642%
4.3.2 | 92770 | SINAPI | ARMAÇÃO DE LAJE DE ESTRUTURA CONVENCIONAL DE CONCRETO ARMADO UTILIZANDO AÇO CA-50 DE 8,0 MM - MONTAGEM. AF_06/2022 | KG | 684.87 | 14.43 | 18.23 | 12485.18 | 0.1609%
4.3.3 | 92771 | SINAPI | ARMAÇÃO DE LAJE DE ESTRUTURA CONVENCIONAL DE CONCRETO ARMADO UTILIZANDO AÇO CA-50 DE 10,0 MM - MONTAGEM. AF_06/2022 | KG | 1188.12 | 13.14 | 16.6 | 19722.79 | 0.2542%
4.3.4 | 92772 | SINAPI | ARMAÇÃO DE LAJE DE ESTRUTURA CONVENCIONAL DE CONCRETO ARMADO UTILIZANDO AÇO CA-50 DE 12,5 MM - MONTAGEM. AF_06/2022 | KG | 2033.97 | 11.18 | 14.13 | 28739.99 | 0.3704%
4.3.5 | 92773 | SINAPI | ARMAÇÃO DE LAJE DE ESTRUTURA CONVENCIONAL DE CONCRETO ARMADO UTILIZANDO AÇO CA-50 DE 16,0 MM - MONTAGEM. AF_06/2022 | KG | 972.76 | 11.05 | 13.96 | 13579.72 | 0.175%
4.3.6 | 92774 | SINAPI | ARMAÇÃO DE LAJE DE ESTRUTURA CONVENCIONAL DE CONCRETO ARMADO UTILIZANDO AÇO CA-50 DE 20,0 MM - MONTAGEM. AF_06/2022 | KG | 211.93 | 12.84 | 16.22 | 3437.5 | 0.0443%
4.3.7 | 11266 | ORSE | ARMACAO ACO CA-50 DIAM.16,0 (5/8) À 25,0MM (1) - FORNECIMENTO/ CORTE(PERDA DE 10%) / DOBRA / COLOCAÇÃO. - REV 01 | KG | 52.1 | 14.6 | 18.45 | 961.24 | 0.01239%
4.3.8 | 94972 | SINAPI | CONCRETO FCK = 30MPA, TRAÇO 1:2,1:2,5 (EM MASSA SECA DE CIMENTO/ AREIA MÉDIA/ BRITA 1) - PREPARO MECÂNICO COM BETONEIRA 600 L. AF_05/2021 | M³ | 180.21 | 466.31 | 589.41 | 106217.57 | 1.369%
4.3.9 | 7338 | ORSE | ESCORAMENTO METÁLICO PARA LAJE NERVURADA TIPO PALESTUB, INCLUSIVE MONTAGEM E DESMONTAGEM | M² | 1842.86 | 55.3 | 69.89 | 128797.48 | 1.66%
4.3.10 | 7337 | ORSE | FORMA PLÁSTICA DE POLIPROPILENO 61X61X18CM (CUBETAS/CABACINHAS) PARA LAJE NERVURADA, UTILIZAÇÃO POR 10 DIAS, EXCETO ESCORAMENTO | M² | 895.11 | 40.09 | 50.67 | 45355.22 | 0.5845%
4.3.11 | 4254 | ORSE | LAJE PRÉ-FABRICADA TRELIÇADA PARA PISO OU COBERTURA, INTEREIXO 38CM, H=12CM, EL. ENCHIMENTO EM BLOCO CERÂMICO H=8CM, INCLUSIVE ESCORAMENTO EM MADEIRA E CAPEAMENTO 4CM. | M² | 798.75 | 240.73 | 304.28 | 243043.65 | 3.132%
4.4 |  |  | CONCRETO ARMADO - ESCADA |  |  |  |  | 46472.2 | 0.5989%
4.4.1 | 95945 | SINAPI | ARMAÇÃO DE ESCADA, DE UMA ESTRUTURA CONVENCIONAL DE CONCRETO ARMADO UTILIZANDO AÇO CA-50 DE 8,0 MM - MONTAGEM. AF_11/2020 | KG | 189.33 | 17.52 | 22.14 | 4191.76 | 0.05402%
4.4.2 | 95946 | SINAPI | ARMAÇÃO DE ESCADA, DE UMA ESTRUTURA CONVENCIONAL DE CONCRETO ARMADO UTILIZANDO AÇO CA-50 DE 10,0 MM - MONTAGEM. AF_11/2020 | KG | 98.44 | 14.74 | 18.63 | 1833.93 | 0.02363%
4.4.3 | 8233 | ORSE | AÇO CA - 50 Ø 20,00MM, INCLUSIVE CORTE, DOBRAGEM, MONTAGEM E COLOCACAO DE FERRAGENS NAS FORMAS, PARA SUPERESTRUTURAS E FUNDAÇÕES - REV 02 | KG | 403.58 | 14.84 | 18.75 | 7567.12 | 0.09751%
4.4.4 | 94972 | SINAPI | CONCRETO FCK = 30MPA, TRAÇO 1:2,1:2,5 (EM MASSA SECA DE CIMENTO/ AREIA MÉDIA/ BRITA 1) - PREPARO MECÂNICO COM BETONEIRA 600 L. AF_05/2021 | M³ | 5.07 | 466.31 | 589.41 | 2988.3 | 0.03851%
4.4.5 | 92510 | SINAPI | MONTAGEM E DESMONTAGEM DE FÔRMA DE LAJE MACIÇA, PÉ-DIREITO SIMPLES, EM CHAPA DE MADEIRA COMPENSADA RESINADA, 2 UTILIZAÇÕES. AF_09/2020 | M² | 304.39 | 77.69 | 98.2 | 29891.09 | 0.3852%
4.5 |  |  | CONCRETO ARMADO - RAMPA |  |  |  |  | 66686.12 | 0.8594%
4.5.1 | 94972 | SINAPI | CONCRETO FCK = 30MPA, TRAÇO 1:2,1:2,5 (EM MASSA SECA DE CIMENTO/ AREIA MÉDIA/ BRITA 1) - PREPARO MECÂNICO COM BETONEIRA 600 L. AF_05/2021 | M³ | 21.12 | 466.31 | 589.41 | 12448.33 | 0.1604%
4.5.2 | 92762 | SINAPI | ARMAÇÃO DE PILAR OU VIGA DE ESTRUTURA CONVENCIONAL DE CONCRETO ARMADO UTILIZANDO AÇO CA-50 DE 10,0 MM - MONTAGEM. AF_06/2022 | KG | 401.32 | 13.49 | 17.05 | 6842.5 | 0.08818%
4.5.3 | 92759 | SINAPI | ARMAÇÃO DE PILAR OU VIGA DE ESTRUTURA CONVENCIONAL DE CONCRETO ARMADO UTILIZANDO AÇO CA-60 DE 5,0 MM - MONTAGEM. AF_06/2022 | KG | 128 | 15.34 | 19.38 | 2480.64 | 0.03197%
4.5.4 | 92760 | SINAPI | ARMAÇÃO DE PILAR OU VIGA DE ESTRUTURA CONVENCIONAL DE CONCRETO ARMADO UTILIZANDO AÇO CA-50 DE 6,3 MM - MONTAGEM. AF_06/2022 | KG | 620 | 15.22 | 19.23 | 11922.6 | 0.1536%
4.5.5 | 92510 | SINAPI | MONTAGEM E DESMONTAGEM DE FÔRMA DE LAJE MACIÇA, PÉ-DIREITO SIMPLES, EM CHAPA DE MADEIRA COMPENSADA RESINADA, 2 UTILIZAÇÕES. AF_09/2020 | M² | 93.34 | 77.69 | 98.2 | 9165.98 | 0.1181%
4.5.6 | 92471 | SINAPI | MONTAGEM E DESMONTAGEM DE FÔRMA DE VIGA, ESCORAMENTO COM GARFO DE MADEIRA, PÉ-DIREITO SIMPLES, EM CHAPA DE MADEIRA PLASTIFICADA, 12 UTILIZAÇÕES. AF_09/2020 | M² | 132.79 | 103.39 | 130.68 | 17352.99 | 0.2236%
4.5.7 | 7339 | ORSE | ESCORAMENTO MISTO (METÁLICO H=3,80M E MADEIRA) PARA LAJES E VIGAS, INCLUSIVE MONTAGEM E DESMONTAGEM EM MADEIRA P/ EDIFICAÇÕES C/ VIGAS E LAJES MACIÇAS, 10 USOS | M² | 108.7 | 47.12 | 59.55 | 6473.08 | 0.08342%
4.6 |  |  | VERGAS E CONTRA-VERGAS PRÉ-MOLDADAS |  |  |  |  | 36565.61 | 0.4712%
4.6.1 | 93192 | SINAPI | VERGA MOLDADA IN LOCO COM UTILIZAÇÃO DE BLOCOS CANALETA PARA PORTAS COM ATÉ 1,5 M DE VÃO. AF_03/2016 | M | 536.94 | 53.88 | 68.1 | 36565.61 | 0.4712%
5 |  |  | SISTEMA DE VEDAÇÃO VERTICAL INTERNO E EXTERNO (PAREDES) |  |  |  |  | 679536 | 8.757%
5.1 |  |  | ELEMENTOS VAZADOS |  |  |  |  | 24000.39 | 0.3093%
5.1.1 | 9935 | ORSE | COBOGÓ CERÂMICO, REGULAR, 9 X 20 X 20CM | M² | 205.8 | 92.27 | 116.62 | 24000.39 | 0.3093%
5.2 |  |  | ALVENARIA DE VEDAÇÃO |  |  |  |  | 485619.36 | 6.258%
5.2.1 | 103322 | SINAPI | ALVENARIA DE VEDAÇÃO DE BLOCOS CERÂMICOS FURADOS NA VERTICAL DE 9X19X39 CM (ESPESSURA 9 CM) E ARGAMASSA DE ASSENTAMENTO COM PREPARO EM BETONEIRA. AF_12/2021 | M² | 3582.77 | 50.44 | 63.75 | 228401.58 | 2.943%
5.2.2 | 191 | ORSE | DIVISÓRIA EM GRANITO CINZA ANDORINHA POLIDO, E=2CM, INCLUSIVE MONTAGEM COM FERRAGENS - REV 02 | M² | 120.78 | 658.16 | 831.91 | 100478.08 | 1.295%
5.2.3 | 93202 | SINAPI | FIXAÇÃO (ENCUNHAMENTO) DE ALVENARIA DE VEDAÇÃO COM TIJOLO MACIÇO. AF_03/2016 | M | 1106.91 | 22.42 | 28.33 | 31358.76 | 0.4041%
5.2.4 | C1886 | SEINFRA | PÉRGOLAS PRÉ-MOLDADAS (PM) DE CONCRETO, ESP.= 5CM | M² | 198.97 | 498.54 | 630.15 | 125380.94 | 1.616%
5.3 |  |  | MURO |  |  |  |  | 169916.25 | 2.19%
5.3.1 | 2376 | ORSE | MURO EM ALVENARIA BLOCO CERÂMICO, E=0,09M, C/ALV DE PEDRA (35X60CM), PILARES (9X20CM) A CADA 3,0M, CINTAS INFERIOR E SUPERIOR (9X15CM) EM CONCRETO ARMADO FCK=15,0 MPA, C/CHAPISCO, REBOCO E PINT. HIDRACOR SOBRE ALVENARIA, C/CINTAS E PILARES APARENTES. | M² | 525 | 256.06 | 323.65 | 169916.25 | 2.19%
6 |  |  | COBERTA |  |  |  |  | 926961.61 | 11.95%
6.1 | 12509 | ORSE | ESTRUTURA METÁLICA P/ COBERTURA C/VIGAS-TRELIÇA PRATT E TERÇAS EM UDC 127, 2 ÁGUAS, SEM LANTERNIN, VÃOS 10,01 A 20,0M, PINTADA 1 D OXIDO FERRO + 2 D ESMALTE EPÓXI BRANCO, EXCETO FORN. TELHAS - EXECUTADA | M² | 1425.23 | 193.58 | 244.68 | 348725.27 | 4.494%
6.2 | 235 | ORSE | TELHAMENTO COM TELHA DE FIBROCIMENTO ONDULADA ESP = 6MM, FIXADA COM PARAFUSO. REV 02 | M² | 662.72 | 58.12 | 73.46 | 48683.41 | 0.6274%
6.3 | 293 | ORSE | RUFO EM CHAPA DE ZINCO, LARG = 30,0CM | M | 416.12 | 25.82 | 32.63 | 13577.99 | 0.175%
6.4 | 298 | ORSE | CALHA EM ALVENARIA / CONCRETO, IMPERMEABILIZADA C/ MANTA ASFÁLTICA - REV 01 | M² | 125.56 | 234.67 | 296.62 | 37243.6 | 0.4799%
6.5 | 12729 | ORSE | TELHAMENTO COM TELHA EM AÇO GALVALUME, DUPLA, TRAPEZOIDAL, COM PREENCHIMENTO PIR 20MM, FSUP.=NÃO PINTADA, FINF.=FILME ALUM. BCO, TP40 - 2 X 0,43MM, KINGSPAN- ISOESTE OU SIMILA | M² | 1425.23 | 209.77 | 265.14 | 377885.48 | 4.87%
6.6 | C2453 | SEINFRA | TELHA TRANSPARENTE ONDULADA | M² | 6.3 | 59.06 | 74.65 | 470.29 | 0.00606%
6.7 | 0000197 | PRÓPRIO | ESTRUTURA DE MADEIRA P/ TELHA ONDULADA DE FIBROCIMENTO, ALUMÍNIO OU PLÁSTICAS, VÃO 20M | M² | 662.72 | 119.83 | 151.46 | 100375.57 | 1.294%
7 |  |  | TRATAMENTOS |  |  |  |  | 27508.34 | 0.3545%
7.1 | 98557 | SINAPI | IMPERMEABILIZAÇÃO DE SUPERFÍCIE COM EMULSÃO ASFÁLTICA, 2 DEMÃOS AF_06/2018 | M² | 422.75 | 51.48 | 65.07 | 27508.34 | 0.3545%
8 |  |  | INSTALAÇÕES HIDROSSANITÁRIAS |  |  |  |  | 253330.69 | 3.265%
8.1 |  |  | INSTALAÇÕES HIDRÁULICAS |  |  |  |  | 110670.51 | 1.426%
8.1.1 | 1200 | ORSE | PONTO DE ÁGUA FRIA EMBUTIDO, C/MATERIAL PVC RÍGIDO SOLDÁVEL Ø 25MM | UN | 139 | 113.64 | 143.64 | 19965.96 | 0.2573%
8.1.2 | 802 | ORSE | BEBEDOURO ELÉTRICO DE PRESSÃO 40 LITROS INOX, 110V, MASTERFRIO OU SIMILAR | UN | 17 | 806.29 | 1019.15 | 17325.55 | 0.2233%
8.1.3 | 12829 | ORSE | RESERVATÓRIO METÁLICO EM CHAPA DE AÇO CARBONO ASTM A-36/TIPO TUBULAR (DIAM. 1,47M H= 7,60M ), CAP.12.000L C/ PINT. INT. PROTEÇÃO EPÓXI POLIAMIDA 150 A 180 MICRAS E EXT. ESMALT. SINTÉ. ANTI-CORROS. ALTA QUALI.130 A 180 MICRAS- FORNECIMENTO E INSTALADO | UN | 1 | 20622.47 | 26066.8 | 26066.8 | 0.3359%
8.1.4 | 070114 | SBC | BOMBA MONOESTAGIO BC-22R 1.1/2 7,5 CV TRIFASICA SCHNEIDER | UN | 1 | 7217.04 | 9122.33 | 9122.33 | 0.1176%
8.1.5 | 00020055 | SINAPI | REGISTRO DE ESFERA, PVC, COM VOLANTE, VS, ROSCAVEL, DN 1", COM CORPO DIVIDIDO | UN | 1 | 27.38 | 34.6 | 34.6 | 0.0004459%
8.1.6 | C2158 | SEINFRA | REGISTRO DE GAVETA BRUTO D= 25MM (1") | UN | 1 | 56.72 | 71.69 | 71.69 | 0.0009238%
8.1.7 | C2159 | SEINFRA | REGISTRO DE GAVETA BRUTO D= 32MM (1 1/4") | UN | 1 | 81.5 | 103.01 | 103.01 | 0.001327%
8.1.8 | 00010419 | SINAPI | VALVULA DE RETENCAO VERTICAL, DE BRONZE (PN-16), 1 1/4", 200 PSI, EXTREMIDADES COM ROSCA | UN | 1 | 118.65 | 149.97 | 149.97 | 0.001933%
8.1.9 | ED-9941 | SETOP | RESERVATÓRIO DE ÁGUA ENTERRADO, CAPACIDADE DE 15M3, EM CONCRETO ARMADO COM CASAS DE BOMBAS, INCLUSIVE ALÇAPÃO, ESCAVAÇÃO, REATERRO E TRANSPORTE E RETIRADA DO MATERIAL ESCAVADO (EM CAÇAMBA), EXCLUSIVE TUBULAÇÕES, BOMBAS E QUADROS | UN | 1 | 29929.28 | 37830.6 | 37830.6 | 0.4875%
8.2 |  |  | INSTALAÇÕES SANITÁRIAS |  |  |  |  | 44072.53 | 0.5679%
8.2.1 | 4883 | ORSE | CAIXA DE INSPEÇÃO 0.60 X 0.60 X 0.60M | UN | 9 | 563.02 | 711.65 | 6404.85 | 0.08254%
8.2.2 | 89707 | SINAPI | CAIXA SIFONADA, PVC, DN 100 X 100 X 50 MM, JUNTA ELÁSTICA, FORNECIDA E INSTALADA EM RAMAL DE DESCARGA OU EM RAMAL DE ESGOTO SANITÁRIO. AF_08/2022 | UN | 25 | 40.87 | 51.65 | 1291.25 | 0.01664%
8.2.3 | 89709 | SINAPI | RALO SIFONADO, PVC, DN 100 X 40 MM, JUNTA SOLDÁVEL, FORNECIDO E INSTALADO EM RAMAL DE DESCARGA OU EM RAMAL DE ESGOTO SANITÁRIO. AF_08/2022 | UN | 40 | 17.82 | 22.52 | 900.8 | 0.01161%
8.2.4 | 1666 | ORSE | TERMINAL DE VENTILAÇÃO EM PVC RÍGIDO C/ ANÉIS, PARA ESGOTO PRIMÁRIO, DIÂM = 50MM | UN | 14 | 11.59 | 14.64 | 204.96 | 0.002641%
8.2.5 | 89830 | SINAPI | JUNÇÃO SIMPLES, PVC, SERIE NORMAL, ESGOTO PREDIAL, DN 75 X 75 MM, JUNTA ELÁSTICA, FORNECIDO E INSTALADO EM PRUMADA DE ESGOTO SANITÁRIO OU VENTILAÇÃO. AF_08/2022 | UN | 14 | 38.44 | 48.58 | 680.12 | 0.008764%
8.2.6 | 1679 | ORSE | PONTO DE ESGOTO COM TUBO DE PVC RÍGIDO SOLDÁVEL DE Ø 40 MM (LAVATÓRIOS, MICTÓRIOS, RALOS SIFONADOS, ETC...) | UN | 28 | 79.32 | 100.26 | 2807.28 | 0.03618%
8.2.7 | 1678 | ORSE | PONTO DE ESGOTO COM TUBO DE PVC RÍGIDO SOLDÁVEL DE Ø 50 MM (PIAS DE COZINHA, MÁQUINAS DE LAVAR, ETC...) | UN | 67 | 131.39 | 166.07 | 11126.69 | 0.1434%
8.2.8 | 1683 | ORSE | PONTO DE ESGOTO COM TUBO DE PVC RÍGIDO SOLDÁVEL DE Ø 100 MM (VASO SANITÁRIO) | PT | 30 | 119.25 | 150.73 | 4521.9 | 0.05827%
8.2.9 | 98069 | SINAPI | TANQUE SÉPTICO RETANGULAR, EM ALVENARIA COM TIJOLOS CERÂMICOS MACIÇOS, DIMENSÕES INTERNAS: 1,6 X 4,4 X H=1,8 M, VOLUME ÚTIL: 9856 L (PARA 68 CONTRIBUINTES). AF_12/2020 | UN | 1 | 10257.58 | 12965.58 | 12965.58 | 0.1671%
8.2.10 | 9960 | ORSE | SUMIDOURO PRE-MOLDADO DE CONCRETO - 06 ANEIS, Ø=1,00M E H=0,50M CADA ANEL (1,00 X 3,00M) | UN | 1 | 1812.36 | 2290.82 | 2290.82 | 0.02952%
8.2.11 | 89709 | SINAPI | RALO SIFONADO, PVC, DN 100 X 40 MM, JUNTA SOLDÁVEL, FORNECIDO E INSTALADO EM RAMAL DE DESCARGA OU EM RAMAL DE ESGOTO SANITÁRIO. AF_08/2022 | UN | 39 | 17.82 | 22.52 | 878.28 | 0.01132%
8.3 |  |  | LOUÇAS E METAIS |  |  |  |  | 98587.65 | 1.27%
8.3.1 | 86932 | SINAPI | VASO SANITÁRIO SIFONADO COM CAIXA ACOPLADA LOUÇA BRANCA - PADRÃO MÉDIO, INCLUSO ENGATE FLEXÍVEL EM METAL CROMADO, 1/2 X 40CM - FORNECIMENTO E INSTALAÇÃO. AF_01/2020 | UN | 30 | 506.09 | 639.69 | 19190.7 | 0.2473%
8.3.2 | 3670 | ORSE | CUBA DE EMBUTIR, CIRCULAR, LINHA CARRARA L41, DECA OU SIMILAR, INCLUSIVE SIFÃO CROMADO, VÁLVULA CROMADA PARA PIA E ENGATE CROMADO | UN | 26 | 364.14 | 460.27 | 11967.02 | 0.1542%
8.3.3 | 86904 | SINAPI | LAVATÓRIO LOUÇA BRANCA SUSPENSO, 29,5 X 39CM OU EQUIVALENTE, PADRÃO POPULAR - FORNECIMENTO E INSTALAÇÃO. AF_01/2020 | UN | 4 | 141.98 | 179.46 | 717.84 | 0.009251%
8.3.4 | 2020 | ORSE | CUBA DE AÇO INOX 304, DIMENSÕES 35 X 40CM, PARA INSTALAÇÃO EM BANCADA, C/ VÁLVULA CROMADA (DECA REF 1623), SIFÃO CROMADO (DECA REF C1680), TORNEIRA CROMADA (DECA LINHA C40 REF 1159) E ENGATE DE PLÁSTICO OU SIMILARES - REV 02 | UN | 6 | 481.07 | 608.07 | 3648.42 | 0.04702%
8.3.5 | 2021 | ORSE | CUBA DE AÇO INOX 304, DIMENSÕES 34 X 56CM, PARA INSTALAÇÃO EM BANCADA, C/ VÁLVULA CROMADA (DECA REF 1623), SIFÃO CROMADO (DECA REF C1680), TORNEIRA CROMADA (DECA LINHA C40 REF1159) E ENGATE DE PLÁSTICO OU SIMILARES - REV 03 | UN | 7 | 535.15 | 676.42 | 4734.94 | 0.06102%
8.3.6 | 190895 | SBC | TANQUE DE LOUCA 40 LITROS COM METAIS CROMADOS | UN | 1 | 1366.57 | 1727.34 | 1727.34 | 0.02226%
8.3.7 | 100858 | SINAPI | MICTÓRIO SIFONADO LOUÇA BRANCA  PADRÃO MÉDIO  FORNECIMENTO E INSTALAÇÃO. AF_01/2020 | UN | 7 | 675.41 | 853.71 | 5975.97 | 0.07701%
8.3.8 | 100860 | SINAPI | CHUVEIRO ELÉTRICO COMUM CORPO PLÁSTICO, TIPO DUCHA  FORNECIMENTO E INSTALAÇÃO. AF_01/2020 | UN | 22 | 86.86 | 109.79 | 2415.38 | 0.03113%
8.3.9 | 95544 | SINAPI | PAPELEIRA DE PAREDE EM METAL CROMADO SEM TAMPA, INCLUSO FIXAÇÃO. AF_01/2020 | UN | 30 | 37.83 | 47.81 | 1434.3 | 0.01848%
8.3.10 | 4287 | ORSE | DISPENSER PARA TOALHA INTERFOLHADA | UN | 18 | 49.91 | 63.08 | 1135.44 | 0.01463%
8.3.11 | 4286 | ORSE | DISPENSER PARA SABONETE LÍQUIDO | UN | 24 | 140.66 | 177.79 | 4266.96 | 0.05499%
8.3.12 | 100875 | SINAPI | BANCO ARTICULADO, EM ACO INOX, PARA PCD, FIXADO NA PAREDE - FORNECIMENTO E INSTALAÇÃO. AF_01/2020 | UN | 6 | 1126.94 | 1424.45 | 8546.7 | 0.1101%
8.3.13 | 1889 | ORSE | ESPELHO PLANO 4MM | M² | 9.6 | 378.4 | 478.29 | 4591.58 | 0.05917%
8.3.14 | 100867 | SINAPI | BARRA DE APOIO RETA, EM ACO INOX POLIDO, COMPRIMENTO 70 CM, FIXADA NA PAREDE - FORNECIMENTO E INSTALAÇÃO. AF_01/2020 | UN | 4 | 345.91 | 437.23 | 1748.92 | 0.02254%
8.3.15 | 100868 | SINAPI | BARRA DE APOIO RETA, EM ACO INOX POLIDO, COMPRIMENTO 80 CM, FIXADA NA PAREDE - FORNECIMENTO E INSTALAÇÃO. AF_01/2020 | UN | 20 | 359.34 | 454.2 | 9084 | 0.1171%
8.3.16 | 12476 | ORSE | BOX PARA BANHEIRO EM VIDRO TEMPERADO 8 MM, LISO, INCOLOR, DE CORRER, EM ALUMINÍO BRANCO, INCLUSIVE FERRAGENS - FORNECIMENTO E INSTALAÇÃO - REV.02_10/2021 | M² | 7.2 | 343.82 | 434.58 | 3128.97 | 0.04032%
8.3.17 | 89351 | SINAPI | REGISTRO DE PRESSÃO BRUTO, LATÃO, ROSCÁVEL, 3/4'' - FORNECIMENTO E INSTALAÇÃO. AF_08/2021 | UN | 22 | 29.3 | 37.03 | 814.66 | 0.0105%
8.3.18 | 89987 | SINAPI | REGISTRO DE GAVETA BRUTO, LATÃO, ROSCÁVEL, 3/4", COM ACABAMENTO E CANOPLA CROMADOS - FORNECIMENTO E INSTALAÇÃO. AF_08/2021 | UN | 18 | 84.3 | 106.55 | 1917.9 | 0.02472%
8.3.19 | 9497 | ORSE | TORNEIRA PARA LAVATÓRIO, DE MESA, BICA BAIXA, LINHA LINK, REF.1197 C.LNK, D=1/2", DA DECA OU SIMILAR | UN | 26 | 246.59 | 311.68 | 8103.68 | 0.1044%
8.3.20 | 2082 | ORSE | TORNEIRA CROMADA PARA JARDIM, DECA 1153C39, 1/2" OU SIMILAR | UN | 6 | 64.01 | 80.9 | 485.4 | 0.006255%
8.3.21 | 86910 | SINAPI | TORNEIRA CROMADA TUBO MÓVEL, DE PAREDE, 1/2 OU 3/4, PARA PIA DE COZINHA, PADRÃO MÉDIO - FORNECIMENTO E INSTALAÇÃO. AF_01/2020 | UN | 2 | 111.68 | 141.16 | 282.32 | 0.003638%
8.3.22 | 86886 | SINAPI | ENGATE FLEXÍVEL EM INOX, 1/2 X 30CM - FORNECIMENTO E INSTALAÇÃO. AF_01/2020 | UN | 2 | 42.32 | 53.49 | 106.98 | 0.001379%
8.3.23 | 86878 | SINAPI | VÁLVULA EM METAL CROMADO TIPO AMERICANA 3.1/2 X 1.1/2 PARA PIA - FORNECIMENTO E INSTALAÇÃO. AF_01/2020 | UN | 2 | 61.54 | 77.78 | 155.56 | 0.002005%
8.3.24 | 86881 | SINAPI | SIFÃO DO TIPO GARRAFA EM METAL CROMADO 1 X 1.1/2 - FORNECIMENTO E INSTALAÇÃO. AF_01/2020 | UN | 2 | 173.05 | 218.73 | 437.46 | 0.005637%
8.3.25 | 190752 | SBC | BANCADA/PIA ACO INOX INDUSTRIAL 2 CUBAS 190X70CM | UN | 1 | 1557.92 | 1969.21 | 1969.21 | 0.02538%
9 |  |  | INSTALAÇÕES ELÉTRICAS |  |  |  |  | 319388.51 | 4.116%
9.1 | 91941 | SINAPI | CAIXA RETANGULAR 4" X 2" BAIXA (0,30 M DO PISO), PVC, INSTALADA EM PAREDE - FORNECIMENTO E INSTALAÇÃO. AF_03/2023 | UN | 353 | 9.22 | 11.65 | 4112.45 | 0.053%
9.2 | 91953 | SINAPI | INTERRUPTOR SIMPLES (1 MÓDULO), 10A/250V, INCLUINDO SUPORTE E PLACA - FORNECIMENTO E INSTALAÇÃO. AF_03/2023 | UN | 19 | 27.19 | 34.36 | 652.84 | 0.008413%
9.3 | 91959 | SINAPI | INTERRUPTOR SIMPLES (2 MÓDULOS), 10A/250V, INCLUINDO SUPORTE E PLACA - FORNECIMENTO E INSTALAÇÃO. AF_03/2023 | UN | 19 | 41.68 | 52.68 | 1000.92 | 0.0129%
9.4 | 91967 | SINAPI | INTERRUPTOR SIMPLES (3 MÓDULOS), 10A/250V, INCLUINDO SUPORTE E PLACA - FORNECIMENTO E INSTALAÇÃO. AF_03/2023 | UN | 24 | 56.18 | 71.01 | 1704.24 | 0.02196%
9.5 | 91985 | SINAPI | INTERRUPTOR PULSADOR CAMPAINHA (1 MÓDULO), 10A/250V, INCLUINDO SUPORTE E PLACA - FORNECIMENTO E INSTALAÇÃO. AF_03/2023 | UN | 1 | 26.01 | 32.87 | 32.87 | 0.0004236%
9.6 | 3277 | ORSE | PONTO DE INTERRUPTOR 01 SEÇÃO SIMPLES C/PLACA, COM CANALETA PLASTICA C/DIVISORIA 20X10MM | PT | 19 | 244.3 | 308.79 | 5867.01 | 0.07561%
9.7 | 3279 | ORSE | PONTO DE INTERRUPTOR 02 SEÇÕES SIMPLES C/PLACA, COM CANALETA PLASTICA C/DIVISORIA 20X10MM | PT | 19 | 244.7 | 309.3 | 5876.7 | 0.07573%
9.8 | 3283 | ORSE | PONTO DE INTERRUPTOR 03 SEÇÕES SIMPLES C/PLACA, COM CANALETA PLASTICA C/DIVISORIA 20X10MM | PT | 24 | 245.7 | 310.56 | 7453.44 | 0.09605%
9.9 | 11148 | ORSE | EXAUSTOR PARA BANHEIRO, BIVOLT, REF.: C 80 A, DA VENTOKIT OU SIMILAR - FORNECIMENTO E INSTALAÇÃO | UN | 30 | 268.96 | 339.96 | 10198.8 | 0.1314%
9.10 | 92008 | SINAPI | TOMADA BAIXA DE EMBUTIR (2 MÓDULOS), 2P+T 10 A, INCLUINDO SUPORTE E PLACA - FORNECIMENTO E INSTALAÇÃO. AF_03/2023 | UN | 181 | 44.51 | 56.26 | 10183.06 | 0.1312%
9.11 | 92002 | SINAPI | TOMADA MÉDIA DE EMBUTIR (2 MÓDULOS), 2P+T 10 A, SEM SUPORTE E SEM PLACA - FORNECIMENTO E INSTALAÇÃO. AF_03/2023 | UN | 38 | 40.81 | 51.58 | 1960.04 | 0.02526%
9.12 | 4279 | ORSE | TOMADA DUPLA, DE EMBUTIR, PARA USO GERAL, 2P+T, ABNT, 10A | UN | 19 | 36.7 | 46.38 | 881.22 | 0.01136%
9.13 | 3298 | ORSE | PONTO DE TOMADA 2P+T, ABNT, DE EMBUTIR, 10 A, COM ELETRODUTO DE PVC FLEXÍVEL SANFONADO EMBUTIDO Ø 3/4", FIO RIGIDO 2,5MM² (FIO 12), INCLUSIVE PLACA EM PVC E ATERRAMENTO | PT | 181 | 210.49 | 266.05 | 48155.05 | 0.6206%
9.14 | 3296 | ORSE | PONTO DE TOMADA 2P+T, ABNT, 10 A, DE USO GERAL, EM PISOS, COM ELETRODUTO DE PVC RÍGIDO EMBUTIDO, INCLUSIVE ATERRAMENTO | PT | 38 | 307.43 | 388.59 | 14766.42 | 0.1903%
9.15 | 93653 | SINAPI | DISJUNTOR MONOPOLAR TIPO DIN, CORRENTE NOMINAL DE 10A - FORNECIMENTO E INSTALAÇÃO. AF_10/2020 | UN | 46 | 12.93 | 16.34 | 751.64 | 0.009686%
9.16 | 93654 | SINAPI | DISJUNTOR MONOPOLAR TIPO DIN, CORRENTE NOMINAL DE 16A - FORNECIMENTO E INSTALAÇÃO. AF_10/2020 | UN | 28 | 13.46 | 17.01 | 476.28 | 0.006138%
9.17 | 93656 | SINAPI | DISJUNTOR MONOPOLAR TIPO DIN, CORRENTE NOMINAL DE 25A - FORNECIMENTO E INSTALAÇÃO. AF_10/2020 | UN | 12 | 14.56 | 18.4 | 220.8 | 0.002845%
9.18 | 9041 | ORSE | DISPOSITIVO DE PROTEÇÃO CONTRA SURTO DE TENSÃO DPS 60KA - 275V | UN | 20 | 88.52 | 111.88 | 2237.6 | 0.02884%
9.19 | 7810 | ORSE | INTERRUPTOR PARA CHUVEIRO, BIPOLAR SIMPLES, 25A, REF.2516, SILENTOQUE, PIAL OU SIMILAR, INCLUSIVE CAIXA PVC 4X2 E PLACA | UN | 18 | 24.1 | 30.46 | 548.28 | 0.007065%
9.20 | 3281 | ORSE | PONTO DE INTERRUPTOR 02 SEÇÕES (2 S) EMBUTIDO COM ELETRODUTO DE PVC FLEXÍVEL SANFONADO EMBUTIDO Ø 3/4" | PT | 18 | 192.22 | 242.96 | 4373.28 | 0.05636%
9.21 | 12971 | ORSE | LUMINÁRIA PAINEL LED EMBUTIR 18W QUADRADA, 6000K DA G-LIGHT OU SIMILAR - REV 01_11/2021 | UN | 44 | 65.7 | 83.04 | 3653.76 | 0.04708%
9.22 | 12022 | ORSE | LUMINÁRIA DE EMBUTIR ABERTA PARA LÂMPADA FLUORESCENTE 32/40W OU TUBO LED 2 X 18/20 W (TECNOLUX REF.FLE-8157/232 OU SIMILAR), COMPLETA, COM LAMPADA TUBO LED - REV 01 | UN | 220 | 310.51 | 392.48 | 86345.6 | 1.113%
9.23 | 3395 | ORSE | PONTO DE LUZ EM TETO OU PAREDE, COM ELETRODUTO DE PVC FLEXIVEL SANFONADO EMBUTIDO Ø 3/4" | UN | 264 | 255.16 | 322.52 | 85145.28 | 1.097%
9.24 | 11153 | ORSE | REFLETOR TR LED, CORPO EM ALUMINIO, VIDRO TEMPERADO, POTENCIA 20W, BIVOLT, TEMP.COR 3000K, IP-65, DA TASCHIBRA OU SIMILAR | UN | 14 | 44.6 | 56.37 | 789.18 | 0.01017%
9.25 | 12870 | ORSE | REFLETOR TR LED, CORPO EM ALUMINIO, VIDRO TEMPERADO, POTENCIA 30W, BIVOLT, TEMP.COR 3000K/6000K, IP-65, DA TASCHIBRA OU SIMILAR | UN | 9 | 56.61 | 71.55 | 643.95 | 0.008298%
9.26 | 3395 | ORSE | PONTO DE LUZ EM TETO OU PAREDE, COM ELETRODUTO DE PVC FLEXIVEL SANFONADO EMBUTIDO Ø 3/4" | UN | 11 | 255.16 | 322.52 | 3547.72 | 0.04572%
9.27 | 8368 | ORSE | ARANDELA FECHADA ESFÉRICA C/ REFRATOR ACRÍLICO TRANSPARENTE E BRAÇO EM TUBO DE FERRO, FIXADA NA PAREDE, REF. CWA-520 DA TECNOLUX OU SIMILAR | UN | 11 | 286.58 | 362.23 | 3984.53 | 0.05135%
9.28 | 101880 | SINAPI | QUADRO DE DISTRIBUIÇÃO DE ENERGIA EM CHAPA DE AÇO GALVANIZADO, DE EMBUTIR, COM BARRAMENTO TRIFÁSICO, PARA 30 DISJUNTORES DIN 150A - FORNECIMENTO E INSTALAÇÃO. AF_10/2020 | UN | 1 | 907.71 | 1147.34 | 1147.34 | 0.01479%
9.29 | 12232 | ORSE | QUADRO DE DISTRIBUIÇÃO DE EMBUTIR, EM CHAPA DE AÇO, PARA ATÉ 56 DISJUNTORES, COM BARRAMENTO, PADRÃO DIN, EXCLUSIVE DISJUNTORES | UN | 1 | 2451.4 | 3098.56 | 3098.56 | 0.03993%
9.30 | 12242 | ORSE | QUADRO DE DISTRIBUIÇÃO DE SOBREPOR, EM RESINA TERMOPLÁSTICA, PARA ATÉ 36 DISJUNTORES, COM BARRAMENTO, PADRÃO DIN, EXCLUSIVE DISJUNTORES | UN | 1 | 948.85 | 1199.34 | 1199.34 | 0.01546%
9.31 | 7746 | ORSE | CAIXA DE PASSAGEM EM ALUMINIO 4' X 2" - FORNECIMENTO E ASSENTAMENTO | UN | 12 | 20.72 | 26.19 | 314.28 | 0.00405%
9.32 | 9988 | ORSE | TERMINAL 38 X 38 MM PARA ELETROCALHA METALICA | UN | 26 | 5.25 | 6.63 | 172.38 | 0.002221%
9.33 | 93670 | SINAPI | DISJUNTOR TRIPOLAR TIPO DIN, CORRENTE NOMINAL DE 25A - FORNECIMENTO E INSTALAÇÃO. AF_10/2020 | UN | 1 | 85.6 | 108.19 | 108.19 | 0.001394%
9.34 | 93672 | SINAPI | DISJUNTOR TRIPOLAR TIPO DIN, CORRENTE NOMINAL DE 40A - FORNECIMENTO E INSTALAÇÃO. AF_10/2020 | UN | 1 | 95.52 | 120.73 | 120.73 | 0.001556%
9.35 | 93673 | SINAPI | DISJUNTOR TRIPOLAR TIPO DIN, CORRENTE NOMINAL DE 50A - FORNECIMENTO E INSTALAÇÃO. AF_10/2020 | UN | 1 | 103.36 | 130.64 | 130.64 | 0.001684%
9.36 | 101894 | SINAPI | DISJUNTOR TRIPOLAR TIPO NEMA, CORRENTE NOMINAL DE 60 ATÉ 100A - FORNECIMENTO E INSTALAÇÃO. AF_10/2020 | UN | 2 | 169.27 | 213.95 | 427.9 | 0.005514%
9.37 | 101897 | SINAPI | DISJUNTOR TERMOMAGNÉTICO TRIPOLAR , CORRENTE NOMINAL DE 250A - FORNECIMENTO E INSTALAÇÃO. AF_10/2020 | UN | 2 | 1156.05 | 1461.24 | 2922.48 | 0.03766%
9.38 | 809 | ORSE | FORNECIMENTO E INSTALAÇÃO DE VENTILADOR DE TETO, 04 PALHETAS | UN | 8 | 171.92 | 217.3 | 1738.4 | 0.0224%
9.39 | 807 | ORSE | SIRENE DE ALCANCE - 500M, 100A/220V | UN | 1 | 578.95 | 731.79 | 731.79 | 0.00943%
9.40 | C2010 | SEINFRA | POSTE DE FERRO P/JARDIM H=2.80M, C/GLOBO DE VIDRO, S/ LÂMPADA | UN | 4 | 338.91 | 428.38 | 1713.52 | 0.02208%
10 |  |  | REDE DE LÓGICA |  |  |  |  | 23004.4 | 0.2964%
10.1 | 98301 | SINAPI | PATCH PANEL 24 PORTAS, CATEGORIA 5E - FORNECIMENTO E INSTALAÇÃO. AF_11/2019 | UN | 3 | 585.96 | 740.65 | 2221.95 | 0.02863%
10.2 | 10726 | ORSE | FORNECIMENTO E INSTALAÇÃO DE SWITCH 24 PORTAS 10/100 MPBS + 2P10-100-1000 BT | UN | 3 | 1285.79 | 1625.23 | 4875.69 | 0.06283%
10.3 | 12781 | ORSE | FORNECIMENTO E INSTALAÇÃO DE RACK FECHADO TIPO ARMÁRIO 19" X 44 U X 870 MM INCLUSIVE ACESSÓRIOS | UN | 1 | 3467.03 | 4382.32 | 4382.32 | 0.05647%
10.4 | 10793 | ORSE | CAIXA DE PASSAGEM PVC, 4" X 2", EMBUTIR, P/ELETRODUTO - REV 01 | UN | 43 | 12.87 | 16.26 | 699.18 | 0.00901%
10.5 | 061437 | SBC | CAIXA DE PASSAGEM METALICA DE SOBREPOR 30 X 30 X 10CM | UN | 2 | 195.38 | 246.96 | 493.92 | 0.006365%
10.6 | 11521 | ORSE | FORNECIMENTO E INSTALAÇÃO DE MÃO FRANCESA SIMPLES 50 MM | UN | 10 | 12.05 | 15.23 | 152.3 | 0.001963%
10.7 | 067207 | SBC | CAMERA EXTERNA BULLET INFRAVERMELHO MULTI HD 1015B INTELBRAS | UN | 11 | 471.5 | 595.97 | 6555.67 | 0.08448%
10.8 | 98300 | SINAPI | CABO COAXIAL RG6 95% - FORNECIMENTO E INSTALAÇÃO. AF_11/2019 | M | 260 | 4.77 | 6.02 | 1565.2 | 0.02017%
10.9 | C4050 | SEINFRA | GRAVADOR DE VÍDEO, TIPO TIME HOPSE, 960 HORAS - INSTALADO | UN | 1 | 1628.3 | 2058.17 | 2058.17 | 0.02652%
11 |  |  | SONORIZAÇÃO |  |  |  |  | 46202.47 | 0.5954%
11.1 | 12781 | ORSE | FORNECIMENTO E INSTALAÇÃO DE RACK FECHADO TIPO ARMÁRIO 19" X 44 U X 870 MM INCLUSIVE ACESSÓRIOS | UN | 1 | 3467.03 | 4382.32 | 4382.32 | 0.05647%
11.2 | 9047 | ORSE | CAIXA ACUSTICA QUADRADA EM ABS, TELA DE ALUMINIO MICROPERFURADA, PINTURA ELETROSTATICA C/POLIESTER, WOOFER COAXIAL 6" C/CARCAÇA DE ALUMINIO. POTENCIA 100W | UN | 10 | 501.12 | 633.41 | 6334.1 | 0.08163%
11.3 | 068282 | SBC | CAIXA DE SOM AMPLIFICADA COM MICROFONE SEM FIO E BATERIA | UN | 10 | 969.1 | 1224.94 | 12249.4 | 0.1579%
11.4 | 11531 | ORSE | FORNECIMENTO E MONTAGEM DE TELA DE SOMBREAMENTO, EM POLIETIILENO DE ALTA DENSIDADE, PARA COBERTURA DE ESTACIONAMENTO | M² | 300 | 53.98 | 68.23 | 20469 | 0.2638%
11.5 | 91872 | SINAPI | ELETRODUTO RÍGIDO ROSCÁVEL, PVC, DN 32 MM (1"), PARA CIRCUITOS TERMINAIS, INSTALADO EM PAREDE - FORNECIMENTO E INSTALAÇÃO. AF_03/2023 | M | 60 | 17.13 | 21.65 | 1299 | 0.01674%
11.6 | 743 | ORSE | CAIXA DE PASSAGEM PVC, 4" X 4" CM, EMBUTIR, P/ELETRODUTO | UN | 2 | 14.59 | 18.44 | 36.88 | 0.0004753%
11.7 | 9424 | ORSE | CONDULETE EM ALUMÍNIO TIPO "T" DE 1" | UN | 4 | 34.08 | 43.07 | 172.28 | 0.00222%
11.8 | 381 | ORSE | CONDULETE EM ALUMÍNIO TIPO "LL" DE 1" | UN | 3 | 31.46 | 39.76 | 119.28 | 0.001537%
11.9 | 382 | ORSE | CONDULETE EM ALUMÍNIO TIPO "X" DE 1" | UN | 2 | 33.18 | 41.93 | 83.86 | 0.001081%
11.10 | 379 | ORSE | CONDULETE EM ALUMÍNIO TIPO "C" DE 1" | UN | 3 | 29.95 | 37.85 | 113.55 | 0.001463%
11.11 | 061437 | SBC | CAIXA DE PASSAGEM METALICA DE SOBREPOR 30 X 30 X 10CM | UN | 1 | 195.38 | 246.96 | 246.96 | 0.003182%
11.12 | 11521 | ORSE | FORNECIMENTO E INSTALAÇÃO DE MÃO FRANCESA SIMPLES 50 MM | UN | 32 | 12.05 | 15.23 | 487.36 | 0.00628%
11.13 | 12578 | ORSE | SAÍDA PARA PERFILADO 38X38MM (MOPA OU SIMILAR) | UN | 16 | 10.31 | 13.03 | 208.48 | 0.002687%
12 |  |  | SISTEMA DE PROTEÇÃO CONTRA INCÊNDIO |  |  |  |  | 89138.98 | 1.149%
12.1 | 11100 | ORSE | BOMBA THEBE MOD TH 65-160, 30CV, C/MOTOR ELÉTRICO, SUCÇÃO 4" E RECALQUE D=2 1/2" (INCENDIO) | UN | 1 | 21190.71 | 26785.05 | 26785.05 | 0.3452%
12.2 | 94473 | SINAPI | COTOVELO 90 GRAUS, EM FERRO GALVANIZADO, CONEXÃO ROSQUEADA, DN 65 (2 1/2), INSTALADO EM RESERVAÇÃO DE ÁGUA DE EDIFICAÇÃO QUE POSSUA RESERVATÓRIO DE FIBRA/FIBROCIMENTO  FORNECIMENTO E INSTALAÇÃO. AF_06/2016 | UN | 14 | 115.18 | 145.58 | 2038.12 | 0.02626%
12.3 | 00001784 | SINAPI | CURVA 45 GRAUS DE FERRO GALVANIZADO, COM ROSCA BSP MACHO/FEMEA, DE 2 1/2" | UN | 1 | 184.97 | 233.8 | 233.8 | 0.003013%
12.4 | 7787 | ORSE | FORNECIMENTO E ASSENTAMENTO DE NIPLE DUPLO DE FERRO GALVANIZADO DE 2 1/2" | UN | 5 | 70.39 | 88.97 | 444.85 | 0.005733%
12.5 | 141216 | IOPES | TUBO DE AÇO GALVANIZADO, INCLUSIVE CONEXÕES, DIÂM. 65MM (21/2") | M | 107.01 | 211.61 | 267.47 | 28621.96 | 0.3688%
12.6 | 97459 | SINAPI | TÊ, EM AÇO, CONEXÃO SOLDADA, DN 65 (2 1/2"), INSTALADO EM PRUMADAS - FORNECIMENTO E INSTALAÇÃO. AF_10/2020 | UN | 5 | 500.8 | 633.01 | 3165.05 | 0.04079%
12.7 | 055335 | SBC | UNIAO GALVANIZADO ASSENTO BRONZE 2.1/2"" | UN | 2 | 370.96 | 468.89 | 937.78 | 0.01208%
12.8 | 1521 | ORSE | FORNECIMENTO E INSTALAÇÃO DE ADAPTADOR STORZ PARA ENGATE RÁPIDO - 2 1/2" (INCÊNDIO) | UN | 4 | 332.49 | 420.26 | 1681.04 | 0.02166%
12.9 | 96765 | SINAPI | ABRIGO PARA HIDRANTE, 90X60X17CM, COM REGISTRO GLOBO ANGULAR 45 GRAUS 2 1/2", ADAPTADOR STORZ 2 1/2", MANGUEIRA DE INCÊNDIO 20M, REDUÇÃO 2 1/2" X 1 1/2" E ESGUICHO EM LATÃO 1 1/2" - FORNECIMENTO E INSTALAÇÃO. AF_10/2020 | UN | 3 | 1969.44 | 2489.37 | 7468.11 | 0.09624%
12.10 | 00020971 | SINAPI | CHAVE DUPLA PARA CONEXOES TIPO STORZ, ENGATE RAPIDO 1 1/2" X 2 1/2", EM LATAO, PARA INSTALACAO PREDIAL COMBATE A INCENDIO | UN | 3 | 31.42 | 39.71 | 119.13 | 0.001535%
12.11 | 00020965 | SINAPI | ESGUICHO TIPO JATO SOLIDO, EM LATAO, ENGATE RAPIDO 1 1/2" X 16 MM, PARA MANGUEIRA EM INSTALACAO PREDIAL COMBATE A INCENDIO | UN | 3 | 119.39 | 150.9 | 452.7 | 0.005834%
12.12 | 00021029 | SINAPI | MANGUEIRA DE INCENDIO, TIPO 1, DE 1 1/2", COMPRIMENTO = 15 M, TECIDO EM FIO DE POLIESTER E TUBO INTERNO EM BORRACHA SINTETICA, COM UNIOES ENGATE RAPIDO | UN | 6 | 420 | 530.88 | 3185.28 | 0.04105%
12.13 | 1517 | ORSE | FORNECIMENTO E INSTALAÇÃO DE REDUÇÃO FIXA TIPO STORZ PARA ENGATE RÁPIDO - 2 1/2" X 1 1/2" (INCENDIO) | UN | 3 | 279.06 | 352.73 | 1058.19 | 0.01364%
12.14 | 8023 | ORSE | REGISTRO GLOBO ANGULAR 45º PARA HIDRANTE, D=2 1/2", INCLUSO TAMPÃO COM CORRENTE | UN | 3 | 409.55 | 517.67 | 1553.01 | 0.02001%
12.15 | 1461 | ORSE | REGISTRO GAVETA BRUTO, D = 65 MM (2 1/2") - REF.1502-B, PN16, DECA OU SIMILAR | UN | 1 | 285.45 | 360.8 | 360.8 | 0.00465%
12.16 | 99632 | SINAPI | VÁLVULA DE RETENÇÃO VERTICAL, DE BRONZE, ROSCÁVEL, 2" - FORNECIMENTO E INSTALAÇÃO. AF_08/2021 | UN | 1 | 213.11 | 269.37 | 269.37 | 0.003471%
12.17 | 8751 | ORSE | EXTINTOR DE PÓ QUÍMICO SECO (PQS), CAPACIDADE 12 KG | UN | 8 | 347.6 | 439.36 | 3514.88 | 0.0453%
12.18 | 12315 | ORSE | FORNECIMENTO E INSTALAÇÃO DE EXTINTOR DE INCÊNDIO, PÓ QUÍMICO SÊCO - PQS, ABC - 12KG | UN | 1 | 313.38 | 396.11 | 396.11 | 0.005105%
12.19 | 101905 | SINAPI | EXTINTOR DE INCÊNDIO PORTÁTIL COM CARGA DE ÁGUA PRESSURIZADA DE 10 L, CLASSE A - FORNECIMENTO E INSTALAÇÃO. AF_10/2020_PE | UN | 8 | 238.65 | 301.65 | 2413.2 | 0.0311%
12.20 | 97599 | SINAPI | LUMINÁRIA DE EMERGÊNCIA, COM 30 LÂMPADAS LED DE 2 W, SEM REATOR - FORNECIMENTO E INSTALAÇÃO. AF_02/2020 | UN | 52 | 25.88 | 32.71 | 1700.92 | 0.02192%
12.21 | 12884 | ORSE | PLACA DE SINALIZACAO, FOTOLUMINESCENTE, 38X19 CM, EM PVC , COM SETA INDICATIVA DE SENTIDO (ESQUERDA OU DIREITA) DE SAÍDA DE EMERGÊNCIA- PLACA S2 | UN | 7 | 23.11 | 29.21 | 204.47 | 0.002635%
12.22 | 12895 | ORSE | PLACA DE SINALIZACAO, FOTOLUMINESCENTE, EM PVC , ROTA DE FUGA | UN | 56 | 13.36 | 16.88 | 945.28 | 0.01218%
12.23 | 8058 | ORSE | CENTRAL DE ALARME E DETECÇÃO DE INCENDIO, CAPACIDADE: 8 LAÇOS, COM 2 LINHAS, MOD.VR-8L, VERIN OU SIMILAR | UN | 3 | 419.28 | 529.96 | 1589.88 | 0.02049%
13 |  |  | INSTALAÇÕES DE GÁS |  |  |  |  | 24791.46 | 0.3195%
13.1 | 94970 | SINAPI | CONCRETO FCK = 20MPA, TRAÇO 1:2,7:3 (EM MASSA SECA DE CIMENTO/ AREIA MÉDIA/ BRITA 1) - PREPARO MECÂNICO COM BETONEIRA 600 L. AF_05/2021 | M³ | 2.44 | 421.51 | 532.78 | 1299.98 | 0.01675%
13.2 | 91341 | SINAPI | PORTA EM ALUMÍNIO DE ABRIR TIPO VENEZIANA COM GUARNIÇÃO, FIXAÇÃO COM PARAFUSOS - FORNECIMENTO E INSTALAÇÃO. AF_12/2019 | M² | 0.24 | 662.72 | 837.67 | 201.04 | 0.002591%
13.3 | 92688 | SINAPI | TUBO DE AÇO GALVANIZADO COM COSTURA, CLASSE MÉDIA, CONEXÃO ROSQUEADA, DN 20 (3/4"), INSTALADO EM RAMAIS E SUB-RAMAIS DE GÁS - FORNECIMENTO E INSTALAÇÃO. AF_10/2020 | M | 45.8 | 38.82 | 49.06 | 2246.94 | 0.02896%
13.4 | C1250 | SEINFRA | ENVELOPE DE CONCRETO P/PROTEÇÃO DE TUBO PVC ENTERRADO | M | 45.8 | 15.87 | 20.05 | 918.29 | 0.01183%
13.5 | 00039634 | SINAPI | FITA ADESIVA ANTICORROSIVA DE PVC FLEXIVEL, COR PRETA, PARA PROTECAO TUBULACAO, 50 MM X 30 M (L X C), E= *0,25* MM | M | 4 | 5.55 | 7.01 | 28.04 | 0.0003613%
13.6 | 9848 | ORSE | REGULADOR DE GÁS RP-21 COM MANÔMETRO | UN | 1 | 53.17 | 67.2 | 67.2 | 0.000866%
13.7 | 10881 | ORSE | REGULADOR DE GÁS 2º ESTÁGIO DE 7 KG/H (INSTALAÇÃO GÁS) | UN | 2 | 51.77 | 65.43 | 130.86 | 0.001686%
13.8 | 160208 | IOPES | ABRIGO DE GÁS PARA 4 CILINDROS 45KG , EXEC. EM ALV BLOCO CONCRETO, DIM.4.05X0,85X2.10M, INCLUSIVE CILINDROS E REDE INTERNA DO ABRIGO COMPREENDENDO TUBOS E VÁLVULAS DE ESFERA QUE INTERLIGAM OS CILINDROS | UND | 1 | 15656.6 | 19789.94 | 19789.94 | 0.255%
13.9 | 11852 | ORSE | PLACA DE SINALIZACAO DE SEGURANCA CONTRA INCENDIO, FOTOLUMINESCENTE, RETANGULAR, *12 X 40* CM, EM PVC *2* MM ANTI-CHAMAS (SIMBOLOS, CORES E PICTOGRAMAS CONFORME NBR 13434) | UN | 1 | 37.33 | 47.18 | 47.18 | 0.000608%
13.10 | 11853 | ORSE | PLACA DE SINALIZACAO DE SEGURANCA CONTRA INCENDIO, FOTOLUMINESCENTE, RETANGULAR, *20 X 40* CM, EM PVC *2* MM ANTI-CHAMAS (SIMBOLOS, CORES E PICTOGRAMAS CONFORME NBR 13434) | UN | 1 | 49.05 | 61.99 | 61.99 | 0.0007988%
14 |  |  | SISTEMA DE PROTEÇÃO CONTRA DESCARGAS ATMOSFÉRICAS (SPDA) |  |  |  |  | 30723.44 | 0.3959%
14.1 | C0521 | SEINFRA | CABO COBRE NU 50MM2 | M | 230 | 47.38 | 59.88 | 13772.4 | 0.1775%
14.2 | 4429 | ORSE | CAIXA DE INSPEÇÃO 0,30 X 0,30 X 0,40M | UN | 12 | 138.02 | 174.45 | 2093.4 | 0.02698%
14.3 | 96985 | SINAPI | HASTE DE ATERRAMENTO 5/8 PARA SPDA - FORNECIMENTO E INSTALAÇÃO. AF_12/2017 | UN | 12 | 71.51 | 90.38 | 1084.56 | 0.01398%
14.4 | 160334 | IOPES | TERMINAL ESTANHADO DE 1 COMPRESSÃO 1 FURO, 50MM², REF. TEL-5150, MARCA DE REFERÊNCIA TERMOTÉCNICA OU EQUIVALENTE | UND | 12 | 43.17 | 54.56 | 654.72 | 0.008437%
14.5 | 10728 | ORSE | CAIXA INSPEÇÃO EM POLIAMIDA 150X110X70MM, BOCAL 1" (DN 32MM), REF: TEL-541 (SPDA) | UN | 11 | 84.2 | 106.42 | 1170.62 | 0.01509%
14.6 | 160325 | IOPES | CAIXA DE EQUALIZAÇÃO DE POTENCIAIS PARA USO INTERNO E EXTERNO COM NOVE (9) TERMINAIS PARA ATERRAMENTO (BEP), EM AÇO, COM FLANGE INFERIOR E VEDAÇÃO NA PORTA, REF. TEL-903, MARCA DE REFERÊNCIA TERMOTÉCNICA OU EQUIVALENTE | UND | 1 | 575.74 | 727.73 | 727.73 | 0.009378%
14.7 | 96984 | SINAPI | ELETRODUTO PVC 40MM (1 ¼ ) PARA SPDA - FORNECIMENTO E INSTALAÇÃO. AF_12/2017 | UN | 12 | 57.33 | 72.46 | 869.52 | 0.01121%
14.8 | 11.92.25 | SUDECAP | BARRA CHATA DE ALUMINIO 7/8"X1/8"X3000MM | UN | 59 | 24.9 | 31.47 | 1856.73 | 0.02393%
14.9 | 160326 | IOPES | BARRA CHATA EM ALUMÍNIO 7/8"X1/8" (70MM²), COM FUROS DIÂMETRO 7 MM REF. TEL-771, MARCA DE REFERÊNCIA TERMOTÉCNICA OU EQUIVALENTE | M | 152 | 44.21 | 55.88 | 8493.76 | 0.1095%
15 |  |  | REVESTIMENTOS DE PAREDES E TETOS |  |  |  |  | 930646.98 | 11.99%
15.1 | 87905 | SINAPI | CHAPISCO APLICADO EM ALVENARIA (COM PRESENÇA DE VÃOS) E ESTRUTURAS DE CONCRETO DE FACHADA, COM COLHER DE PEDREIRO. ARGAMASSA TRAÇO 1:3 COM PREPARO EM BETONEIRA 400L. AF_10/2022 | M² | 7165.54 | 6.28 | 7.93 | 56822.73 | 0.7323%
15.2 | 87536 | SINAPI | EMBOÇO, PARA RECEBIMENTO DE CERÂMICA, EM ARGAMASSA TRAÇO 1:2:8, PREPARO MANUAL, APLICADO MANUALMENTE EM FACES INTERNAS DE PAREDES, PARA AMBIENTE COM ÁREA MAIOR QUE 10M2, ESPESSURA DE 20MM, COM EXECUÇÃO DE TALISCAS. AF_06/2014 | M² | 7165.54 | 32.08 | 40.54 | 290490.99 | 3.743%
15.3 | 87543 | SINAPI | MASSA ÚNICA, PARA RECEBIMENTO DE PINTURA OU CERÂMICA, ARGAMASSA INDUSTRIALIZADA, PREPARO MECÂNICO, APLICADO COM EQUIPAMENTO DE MISTURA E PROJEÇÃO DE 1,5 M3/H EM FACES INTERNAS DE PAREDES, ESPESSURA DE 5MM, SEM EXECUÇÃO DE TALISCAS. AF_06/2014 | M² | 5673.07 | 24.07 | 30.42 | 172574.78 | 2.224%
15.4 | 87273 | SINAPI | REVESTIMENTO CERÂMICO PARA PAREDES INTERNAS COM PLACAS TIPO ESMALTADA EXTRA DE DIMENSÕES 33X45 CM APLICADAS NA ALTURA INTEIRA DAS PAREDES. AF_02/2023_PE | M² | 1295.97 | 63.86 | 80.71 | 104597.73 | 1.348%
15.5 | 87244 | SINAPI | REVESTIMENTO CERÂMICO PARA PAREDES EXTERNAS EM PASTILHAS DE PORCELANA 5 X 5 CM (PLACAS DE 30 X 30 CM), ALINHADAS A PRUMO. AF_02/2023 | M² | 198.51 | 200.72 | 253.71 | 50363.97 | 0.649%
15.6 | 1954 | ORSE | FORRO DE GESSO COMUM, EM PLACAS 60X60 CM, INCLUSIVE MADEIRAMENTO COM RIPÕES 3,5CM X 5,5CM, INSTALADO | M² | 2207.32 | 79.66 | 100.69 | 222255.05 | 2.864%
15.7 | 12023 | ORSE | FORRO ACÚSTICO EM PLACAS DE FIBRA MINERAL DIM.1200X600X16MM, ABSORÇÃO SONORA NRC = 0,55, REFLEXÃO LUZ = 0,79, MARCA ARMSTRONG, REF. CLEAN ROOM, OU SIMILAR, RESIST. FOGO: CLASSE A, INSTALADO INCLUSIVE SOBRE PERFÍS METÁLICOS | M² | 183.95 | 95 | 120.08 | 22088.71 | 0.2846%
15.8 | 87885 | SINAPI | CHAPISCO APLICADO NO TETO OU EM ALVENARIA E ESTRUTURA, COM ROLO PARA TEXTURA ACRÍLICA. ARGAMASSA INDUSTRIALIZADA COM PREPARO EM MISTURADOR 300 KG. AF_10/2022 | M² | 180.6 | 9.05 | 11.43 | 2064.25 | 0.0266%
15.9 | 90406 | SINAPI | MASSA ÚNICA, PARA RECEBIMENTO DE PINTURA, EM ARGAMASSA TRAÇO 1:2:8, PREPARO MECÂNICO COM BETONEIRA 400L, APLICADA MANUALMENTE EM TETO, ESPESSURA DE 20MM, COM EXECUÇÃO DE TALISCAS. AF_03/2015 | M² | 177.47 | 40.73 | 51.48 | 9136.15 | 0.1177%
15.10 | 87273 | SINAPI | REVESTIMENTO CERÂMICO PARA PAREDES INTERNAS COM PLACAS TIPO ESMALTADA EXTRA DE DIMENSÕES 33X45 CM APLICADAS NA ALTURA INTEIRA DAS PAREDES - LIXO E GÁS | M² | 3.13 | 63.86 | 80.71 | 252.62 | 0.003255%
16 |  |  | PAVIMENTAÇÃO |  |  |  |  | 691914.87 | 8.916%
16.1 | 98679 | SINAPI | PISO CIMENTADO, TRAÇO 1:3 (CIMENTO E AREIA), ACABAMENTO LISO, ESPESSURA 2,0 CM, PREPARO MECÂNICO DA ARGAMASSA. AF_09/2020 | M² | 491.97 | 32.12 | 40.59 | 19969.06 | 0.2573%
16.2 | 94992 | SINAPI | EXECUÇÃO DE PASSEIO (CALÇADA) OU PISO DE CONCRETO COM CONCRETO MOLDADO IN LOCO, FEITO EM OBRA, ACABAMENTO CONVENCIONAL, ESPESSURA 6 CM, ARMADO. AF_08/2022 | M² | 784.92 | 84.78 | 107.16 | 84112.02 | 1.084%
16.3 | 92397 | SINAPI | EXECUÇÃO DE PAVIMENTO EM PISO INTERTRAVADO, COM BLOCO RETANGULAR COR NATURAL DE 20 X 10 CM, ESPESSURA 6 CM. AF_10/2022 | M² | 100.4 | 53.97 | 68.21 | 6848.28 | 0.08825%
16.4 | 101094 | SINAPI | PISO PODOTÁTIL DE ALERTA OU DIRECIONAL, DE BORRACHA, ASSENTADO SOBRE ARGAMASSA. AF_05/2020 | M | 384.86 | 165.87 | 209.65 | 80685.89 | 1.04%
16.5 | 12436 | ORSE | RAMPA PADRÃO PARA ACESSO DE DEFICIENTES A PASSEIO PÚBLICO, EM CONCRETO SIMPLES FCK=25MPA, DESEMPOLADA, PINTADA EM NOVACOR, 02 DEMÃOS E PISO TÁTIL DE ALERTA/DIRECIONAL. | UN | 2 | 361.64 | 457.11 | 914.22 | 0.01178%
16.6 | 104162 | SINAPI | PISO EM GRANILITE, MARMORITE OU GRANITINA EM AMBIENTES INTERNOS, COM ESPESSURA DE 8 MM, INCLUSO MISTURA EM BETONEIRA, COLOCAÇÃO DAS JUNTAS, APLICAÇÃO DO PISO, 4 POLIMENTOS COM POLITRIZ, ESTUCAMENTO, SELADOR E CERA. AF_06/2022 | M² | 2845.85 | 90.07 | 113.84 | 323971.56 | 4.175%
16.7 | C2284 | SEINFRA | SOLEIRA DE GRANITO L= 15CM | M | 47.1 | 78.85 | 99.66 | 4693.98 | 0.06049%
16.8 | 87249 | SINAPI | REVESTIMENTO CERÂMICO PARA PISO COM PLACAS TIPO ESMALTADA EXTRA DE DIMENSÕES 45X45 CM APLICADA EM AMBIENTES DE ÁREA MENOR QUE 5 M2. AF_02/2023_PE | M² | 3.5 | 68.34 | 86.38 | 302.33 | 0.003896%
16.9 | 10042 | ORSE | FORNECIMENTO E INSTALAÇÃO DE GRAMA SINTÉTICA 42MM, ALTA DURABILIDADE, COR VERDE, PROTEÇÃO RAIOS UV E LUZ SOLAR, INCLUSO COLA, TYPE, AREIA TRATADA, BORRACHA E MÃO DE OBRA ESPECIALIZADA | M² | 761.73 | 61.9 | 78.24 | 59597.75 | 0.768%
16.10 | 95241 | SINAPI | LASTRO DE CONCRETO MAGRO, APLICADO EM PISOS, LAJES SOBRE SOLO OU RADIERS, ESPESSURA DE 5 CM. AF_07/2016 | M² | 3342.98 | 26.23 | 33.15 | 110819.78 | 1.428%
17 |  |  | ESQUADRIAS |  |  |  |  | 211324.51 | 2.723%
17.1 | 8029 | ORSE | PORTA EM MADEIRA LEI (IPÊ), LISA, SEMI-ÔCA, 80 X 210CM, COM VISOR DE VIDRO 6MM (60X40CM), INCLUSIVE BATENTES E FERRAGENS | UN | 32 | 985.05 | 1245.1 | 39843.2 | 0.5134%
17.2 | 90850 | SINAPI | KIT DE PORTA DE MADEIRA PARA PINTURA, SEMI-OCA (LEVE OU MÉDIA), PADRÃO MÉDIO, 90X210CM, ESPESSURA DE 3,5CM, ITENS INCLUSOS: DOBRADIÇAS, MONTAGEM E INSTALAÇÃO DO BATENTE, SEM FECHADURA - FORNECIMENTO E INSTALAÇÃO. AF_12/2019 | UN | 2 | 821.7 | 1038.62 | 2077.24 | 0.02677%
17.3 | 110012 | SBC | PORTA COMPLETA MADEIRA 1 FL.0,80X2,10M-LISA-OLEO/FERRAGENS | UN | 12 | 965.74 | 1220.69 | 14648.28 | 0.1888%
17.4 | 102219 | SINAPI | PINTURA TINTA DE ACABAMENTO (PIGMENTADA) ESMALTE SINTÉTICO ACETINADO EM MADEIRA, 2 DEMÃOS. AF_01/2021 | M² | 7.35 | 13.66 | 17.26 | 126.86 | 0.001635%
17.5 | 112375 | SBC | PORTA ALUMINIO 2 FOLHAS ABRIR ANODIZADO BRONZE | M² | 5.62 | 608.15 | 768.7 | 4320.09 | 0.05567%
17.6 | 11955 | ORSE | PORTÃO EM ALUMÍNIO, COR N/B/P, EM PERFÍS BÚZIO QUADRADO OU LAMBRIL, COMPLETO INCLUSIVE RODÍZIOS, PERFÍS E FECHADURA | M² | 5.46 | 328.3 | 414.97 | 2265.73 | 0.0292%
17.7 | 11947 | ORSE | PORTA EM ALUMÍNIO, COR N/P/B, TIPO VENEZIANA (ATÉ 50%) E VIDRO (ATÉ 50%), DE ABRIR OU CORRER, COMPLETA, INCLUSIVE CAIXILHOS, DOBRADIÇAS OU ROLDANAS, FECHADURA EXCLUSIVE VIDRO | M² | 1.68 | 304.7 | 385.14 | 647.03 | 0.008338%
17.8 | 91341 | SINAPI | PORTA EM ALUMÍNIO DE ABRIR TIPO VENEZIANA COM GUARNIÇÃO, FIXAÇÃO COM PARAFUSOS - FORNECIMENTO E INSTALAÇÃO. AF_12/2019 | M² | 1.2 | 662.72 | 837.67 | 1005.2 | 0.01295%
17.9 | 7788 | ORSE | PORTA EM MADEIRA COMPENSADA (CANELA), LISA, SEMI-ÔCA, (0.60 X 1,60 A 2.10 M), REVESTIDA C/FÓRMICA, INCLUSIVE FERRAGENS (LIVRE/OCUPADO), PARA USO EM DIVISÓRIAS GRANITO OU MÁRMORE | UN | 34 | 1464.68 | 1851.35 | 62945.9 | 0.8112%
17.10 | 11947 | ORSE | PORTA EM ALUMÍNIO, COR N/P/B, TIPO VENEZIANA (ATÉ 50%) E VIDRO (ATÉ 50%), DE ABRIR OU CORRER, COMPLETA, INCLUSIVE CAIXILHOS, DOBRADIÇAS OU ROLDANAS, FECHADURA EXCLUSIVE VIDRO | M² | 11.76 | 304.7 | 385.14 | 4529.24 | 0.05837%
17.11 | 112636 | SBC | JANELA DE CORRER 2 FOLHAS EM ALUMINIO NATURAL COM VIDRO 4MM | M² | 4.74 | 1013.65 | 1281.25 | 6073.12 | 0.07826%
17.12 | 1857 | ORSE | PORTA EM AÇO, EM CHAPA GALVANIZADA Nº24, RAIADA, DE ENROLAR | M² | 2.75 | 206.93 | 261.55 | 719.26 | 0.009269%
17.13 | 11948 | ORSE | PORTA OU JANELA EM ALUMÍNIO, COR N/P/B,TIPO VENEZIANA, DE ABRIR OU CORRER, COMPLETA INCLUSIVE CAIXILHOS, DOBRADIÇAS OU ROLDANAS E FECHADURA | M² | 3.66 | 314.7 | 397.78 | 1455.87 | 0.01876%
17.14 | 100674 | SINAPI | JANELA FIXA DE ALUMÍNIO PARA VIDRO, COM VIDRO, BATENTE E FERRAGENS. EXCLUSIVE ACABAMENTO, ALIZAR E CONTRAMARCO. FORNECIMENTO E INSTALAÇÃO. AF_12/2019 | M² | 6.62 | 704.03 | 889.89 | 5891.07 | 0.07592%
17.15 | 4330 | ORSE | PORTÃO EM TUBO DE AÇO GALVANIZADO D=1", PADRÃO ESCOLAS | M² | 17.95 | 378.34 | 478.22 | 8584.04 | 0.1106%
17.16 | 8238 | ORSE | GRADIL NYLOFOR 3D, MALHA 20X5CM, Ø 5MM 250X103 CM, PINTURA BRANCA, BELGO OU SIMILAR, INCLUSIVE POSTES E ACESSÓRIOS | M² | 58.04 | 539.14 | 681.47 | 39552.51 | 0.5097%
17.17 | 1880 | ORSE | VIDRO LISO INCOLOR 6MM - REV 01_10/2021 | M² | 15.14 | 255 | 322.32 | 4879.92 | 0.06289%
17.18 | 0000105 | PRÓPRIO | CHAPA METALICA (ALUMÍNIO) 0,80M X 0,4M, E= 1MM PARA AS PORTAS | M² | 60.48 | 71.56 | 90.45 | 5470.41 | 0.0705%
17.19 | 8970 | ORSE | TELA DE NYLON TIPO MOSQUITEIRO COM MOLDURA EM ALUMINIO ANODIZADO NATURAL | M² | 11.48 | 87.11 | 110.1 | 1263.94 | 0.01629%
17.20 | 13110 | ORSE | BARRA DE APOIO, RETA, FIXA, EM AÇO INOX, L=40CM, D=1 1/4", JACKWAL OU SIMILAR | UN | 36 | 110.45 | 139.6 | 5025.6 | 0.06476%
18 |  |  | PINTURA |  |  |  |  | 309417.38 | 3.987%
18.1 | 88488 | SINAPI | APLICAÇÃO MANUAL DE PINTURA COM TINTA LÁTEX ACRÍLICA EM TETO, DUAS DEMÃOS. AF_06/2014 | M² | 2207.32 | 12.5 | 15.8 | 34875.65 | 0.4494%
18.2 | 2291 | ORSE | PINTURA PARA INTERIORES, SOBRE PAREDES OU TETOS, COM LIXAMENTO, APLICAÇÃO DE 01 DEMÃO DE LÍQUIDO SELADOR, 02 DEMÃOS DE MASSA CORRIDA E 02 DEMÃOS DE TINTA PVA LATEX CONVENCIONAL PARA INTERIORES. REV 03_04/2022 | M² | 4130.43 | 34.88 | 44.08 | 182069.35 | 2.346%
18.3 | 8146 | ORSE | PINTURA PARA INTERIORES, SOBRE PAREDES, COM LIXAMENTO, APLICAÇÃO DE 01 DEMÃO DE LÍQUIDO SELADOR ACRÍLICO, 02 DEMÃOS DE MASSA ACRÍLICA E 02 DEMÃOS DE TINTA ACRÍLICA CONVENCIONAL - REV 01 | M² | 1404.82 | 37.95 | 47.96 | 67375.16 | 0.8682%
18.4 | 88496 | SINAPI | APLICAÇÃO E LIXAMENTO DE MASSA LÁTEX EM TETO, DUAS DEMÃOS. AF_06/2014 | M² | 2207.32 | 9 | 11.37 | 25097.22 | 0.3234%
19 |  |  | SERVIÇOS FINAIS |  |  |  |  | 138042.31 | 1.779%
19.1 | 10759 | ORSE | BANCADA EM GRANITO CINZA ANDORINHA, E=2CM | M² | 45.11 | 443.9 | 561.08 | 25310.31 | 0.3262%
19.2 | 9719 | ORSE | TESTEIRA EM GRANITO CINZA ANDORINHA, H=10CM, ESP=2CM, APLICADO COM ARGAMASSA INDUSTRIALIZADA AC-I | M | 35.47 | 124 | 156.73 | 5559.21 | 0.07164%
19.3 | 7784 | ORSE | RODOPIA EM GRANITO CINZA ANDORINHA, H = 10 CM, E= 2CM, APLICADO COM ARGAMASSA INDUSTRIALIZADA AC-I, COM ACABAMENTO ABOLEADO | M | 44.2 | 58.28 | 73.66 | 3255.77 | 0.04196%
19.4 | 9718 | ORSE | ESPELHO DE CRISTAL 4MM COM MOLDURA DE ALUMÍNIO | M² | 5.12 | 530.14 | 670.09 | 3430.86 | 0.04421%
19.5 | 2406 | ORSE | BALANÇO 3 LUGARES EM AÇO INDUSTRIAL OU MADEIRA, SERGIPARK OU SIMILAR | UN | 1 | 2830 | 3577.12 | 3577.12 | 0.0461%
19.6 | 9483 | ORSE | BRINQUEDO - GANGORRA EM MADEIRA EUCALIPTO D=20CM, COM PINTURA ESMALTE SINTÉTICO, CONFORME PROJETO P/ORLA ATALAIA NOVA | UN | 1 | 1212.02 | 1531.99 | 1531.99 | 0.01974%
19.7 | 7185 | ORSE | ESCORREGADEIRA EM MADEIRA C/2,50M DE PISTA (SERGIPARK OU SIMILAR) | UN | 1 | 2465 | 3115.76 | 3115.76 | 0.04015%
19.8 | 12180 | ORSE | CORRIMÃO CENTRAL DE ARQUIBANCADA TIPO U (INVERTIDO) EM TUBO FERRO GALVANIZADO, ALT=0,92M, COM BARRAS VERTICAIS 22CM ENTRE ELAS DE 1.1/2" | UN | 22.24 | 190.43 | 240.7 | 5353.16 | 0.06898%
19.9 | 12624 | ORSE | COMPLEMENTO GUARDA-CORPO SIMPLES EM TUBO FERRO GALVANIZADO, H=1,10M(2.1/2") E H=0,87M/0,47M(1.1/2"), COM BARRAS VERTICAIS A CADA 1,50M (1.1/2") SOLDADAS SOBRE A EXISTENTE(OBRA GINÁSIO CONSTÂNCIO VIEIRA - ARACAJU/SE) - REV 01_05/2022 | M | 86.05 | 277.42 | 350.65 | 30173.43 | 0.3888%
19.10 | 8464 | ORSE | BANCO DE CONCRETO SEM ENCOSTO, DIMENSÃO: 2,00X0,60M | UN | 7 | 586.4 | 741.2 | 5188.4 | 0.06686%
19.11 | C0864 | SEINFRA | CONJUNTO DE MASTRO P/ TRÊS BANDEIRAS E PEDESTAL | UN | 1 | 3728.45 | 4712.76 | 4712.76 | 0.06073%
19.12 | 7634 | ORSE | PLANTA - IPÊ AMARELO DE JARDIM (TECOMA STANS), FORNECIMENTO E PLANTIO | UN | 4 | 74.96 | 94.74 | 378.96 | 0.004884%
19.13 | 98510 | SINAPI | PLANTIO DE ÁRVORE ORNAMENTAL COM ALTURA DE MUDA MENOR OU IGUAL A 2,00 M. AF_05/2018 | UN | 11 | 78.62 | 99.37 | 1093.07 | 0.01409%
19.14 | 7634 | ORSE | PLANTA - IPÊ AMARELO DE JARDIM (TECOMA STANS), FORNECIMENTO E PLANTIO | UN | 5 | 74.96 | 94.74 | 473.7 | 0.006104%
19.15 | 11986 | ORSE | PLACA DE INAUGURAÇÃO EM ALUMÍNIO COM ACRILICO, 80X60CM,COM LOGOMARCA E MOLDURA | UN | 2 | 1233.35 | 1558.95 | 3117.9 | 0.04018%
19.16 | C4941 | SEINFRA | SUBESTAÇÃO AÉREA DE 150 KVA/13.800-380/220V COM QUADRO DE MEDIÇÃO E PROTEÇÃO GERAL, INCLUSIVE MALHA DE ATERRAMENTO | UN | 1 | 33045.82 | 41769.91 | 41769.91 | 0.5383%
20 |  |  | LIMPEZA FINAL |  |  |  |  | 10347.48 | 0.1333%
20.1 | 2450 | ORSE | LIMPEZA GERAL | M² | 3919.5 | 2.09 | 2.64 | 10347.48 | 0.1333%
[5 empty] | TOTAL SEM BDI |  | 6139744.09
[5 empty] | TOTAL DO BDI |  | 1620229.08
[5 empty] | TOTAL GERAL |  | 7759973.17

## Orçamento Analítico
|  | OBRA |  | BANCOS |  | B.D.I. |  | ENCARGOS SOCIAIS
|  | OBRAS E SERVIÇOS DE CONSTRUÇÃO DE UMA ESCOLA NA VILA BANANEIRA, NO MUNICÍPIO DE ARAPIRACA/AL. |  | SINAPI - 04/2023 - ALAGOAS SBC - 05/2023 - ALAGOAS ORSE - 03/2023 - SERGIPE SEINFRA - 027 - CEARÁ SETOP - 01/2023 - MINAS GERAIS IOPES - 02/2023 - ESPÍRITO SANTO SUDECAP - 02/2023 - MINAS GERAIS CPOS/CDHU - 03/2023 - SÃO PAULO |  | 26,4% |  | DESONERADO: HORISTA: 84,75% MENSALISTA: 46,46%
PLANILHA ORÇAMENTÁRIA ANALÍTICA
1 |  |  | SERVIÇOS PRELIMINARES | [5 empty] | 618600.31
1.1 | CÓDIGO | BANCO | DESCRIÇÃO | TIPO |  | UND | QUANT. | VALOR UNIT | TOTAL
COMPOSIÇÃO | 51 | ORSE | PLACA DE OBRA EM CHAPA AÇO GALVANIZADO, INSTALADA - REV 02_01/2022 | MOBILIZAÇÃO / INSTALAÇÕES PROVISÓRIAS / DESMOBILIZAÇÃO |  | M² | 1 | 341.97 | 341.97
COMPOSIÇÃO AUXILIAR | 10549 | ORSE | ENCARGOS COMPLEMENTARES - SERVENTE | PROVISÓRIOS |  | H | 2 | 3.67 | 7.34
COMPOSIÇÃO AUXILIAR | 10551 | ORSE | ENCARGOS COMPLEMENTARES - CARPINTEIRO | PROVISÓRIOS |  | H | 1 | 3.56 | 3.56
INSUMO | 1569 | ORSE | MADEIRA MISTA SERRADA (BARROTE) 6 X 6CM - 0,0036 M3/M (ANGELIM, LOURO) M | MATERIAL |  | M | 4 | 9.25 | 37
INSUMO | 6995 | ORSE | MADEIRA MISTA SERRADA (SARRAFO) 2,2 X 5,5CM - 0,00121 M³/M M | MATERIAL |  | M | 1 | 3.49 | 3.49
INSUMO | 00001213 | SINAPI | CARPINTEIRO DE FORMAS (HORISTA) | MÃO DE OBRA |  | H | 1 | 15.03 | 15.03
INSUMO | 00004813 | SINAPI | PLACA DE OBRA (PARA CONSTRUCAO CIVIL) EM CHAPA GALVANIZADA *N. 22*, ADESIVADA, DE *2,4 X 1,2* M (SEM POSTES PARA FIXACAO) | MATERIAL |  | M² | 1 | 250 | 250
INSUMO | 00005075 | SINAPI | PREGO DE ACO POLIDO COM CABECA 18 X 30 (2 3/4 X 10) | MATERIAL |  | KG | 0.15 | 24.21 | 3.63
INSUMO | 00006111 | SINAPI | SERVENTE DE OBRAS | MÃO DE OBRA |  | H | 2 | 10.96 | 21.92
|  |  |  | MO SEM LS => | 20 | LS => | 16.95 | MO COM LS => | 36.95
|  |  |  | VALOR DO BDI => | 90.28 |  | VALOR COM BDI => |  | 432.25
[6 empty] | QUANT. => | 12 | PREÇO TOTAL => | 5187
1.2 | CÓDIGO | BANCO | DESCRIÇÃO | TIPO |  | UND | QUANT. | VALOR UNIT | TOTAL
COMPOSIÇÃO | 98458 | SINAPI | TAPUME COM COMPENSADO DE MADEIRA. AF_05/2018 | CANT - CANTEIRO DE OBRAS |  | M² | 1 | 129.14 | 129.14
COMPOSIÇÃO AUXILIAR | 88239 | SINAPI | AJUDANTE DE CARPINTEIRO COM ENCARGOS COMPLEMENTARES | SEDI - SERVIÇOS DIVERSOS |  | H | 0.2042 | 16.82 | 3.43
COMPOSIÇÃO AUXILIAR | 88262 | SINAPI | CARPINTEIRO DE FORMAS COM ENCARGOS COMPLEMENTARES | SEDI - SERVIÇOS DIVERSOS |  | H | 0.6127 | 20.37 | 12.48
COMPOSIÇÃO AUXILIAR | 91692 | SINAPI | SERRA CIRCULAR DE BANCADA COM MOTOR ELÉTRICO POTÊNCIA DE 5HP, COM COIFA PARA DISCO 10" - CHP DIURNO. AF_08/2015 | CHOR - CUSTOS HORÁRIOS DE MÁQUINAS E EQUIPAMENTOS |  | CHP | 0.0044 | 19.23 | 0.08
COMPOSIÇÃO AUXILIAR | 91693 | SINAPI | SERRA CIRCULAR DE BANCADA COM MOTOR ELÉTRICO POTÊNCIA DE 5HP, COM COIFA PARA DISCO 10" - CHI DIURNO. AF_08/2015 | CHOR - CUSTOS HORÁRIOS DE MÁQUINAS E EQUIPAMENTOS |  | CHI | 0.0191 | 17.88 | 0.34
COMPOSIÇÃO AUXILIAR | 94974 | SINAPI | CONCRETO MAGRO PARA LASTRO, TRAÇO 1:4,5:4,5 (EM MASSA SECA DE CIMENTO/ AREIA MÉDIA/ BRITA 1) - PREPARO MANUAL. AF_05/2021 | FUES - FUNDAÇÕES E ESTRUTURAS |  | M³ | 0.0015 | 394.62 | 0.59
INSUMO | 00003992 | SINAPI | TABUA APARELHADA *2,5 X 30* CM, EM MACARANDUBA, ANGELIM OU EQUIVALENTE DA REGIAO | MATERIAL |  | M | 1.6923 | 22.97 | 38.87
INSUMO | 00004433 | SINAPI | CAIBRO NAO APARELHADO *6 X 6* CM, EM MACARANDUBA, ANGELIM OU EQUIVALENTE DA REGIAO - BRUTA | MATERIAL |  | M | 1.2273 | 19.36 | 23.76
INSUMO | 00005061 | SINAPI | PREGO DE ACO POLIDO COM CABECA 18 X 27 (2 1/2 X 10) | MATERIAL |  | KG | 0.0428 | 23.8 | 1.01
INSUMO | 00043681 | SINAPI | CHAPA/PAINEL DE MADEIRA COMPENSADA RESINADA (MADEIRITE RESINADO ROSA) PARA FORMA DE CONCRETO, DE 2200 X 1100 MM, E = 8 A 12 MM | MATERIAL |  | M² | 1.05 | 46.27 | 48.58
|  |  |  | MO SEM LS => | 6.5494 | LS => | 5.55 | MO COM LS => | 12.1
|  |  |  | VALOR DO BDI => | 34.09 |  | VALOR COM BDI => |  | 163.23
[6 empty] | QUANT. => | 579.02 | PREÇO TOTAL => | 94513.43
1.3 | CÓDIGO | BANCO | DESCRIÇÃO | TIPO |  | UND | QUANT. | VALOR UNIT | TOTAL
COMPOSIÇÃO | C2851 | SEINFRA | INSTALAÇÕES PROVISÓRIAS DE ÁGUA | CONSTRUÇÃO DO CANTEIRO DA OBRA |  | UN | 1 | 1002.87 | 1002.87
COMPOSIÇÃO AUXILIAR | C0836 | SEINFRA | CONCRETO NÃO ESTRUTURAL PREPARO MANUAL | CONCRETOS |  | M³ | 0.125 | 404.79 | 50.59
INSUMO | I0020 | SEINFRA | ADAPTADOR SOLDAVEL C/FLANGE P/CX D'ÁGUA 32X1" | MATERIAL |  | UN | 1 | 15.43 | 15.43
INSUMO | I0403 | SEINFRA | CAGECE - LIGAÇÃO DE ÁGUA | MATERIAL |  | UN | 1 | 79 | 79
INSUMO | I0405 | SEINFRA | CAIBRO DE 2"X1" | MATERIAL |  | M | 10 | 5.73 | 57.3
INSUMO | I0409 | SEINFRA | CAIXA D'AGUA DE FIBROCIMENTO DE 1000 L, COM TAMPA | MATERIAL |  | UN | 0.5 | 297.91 | 148.95
INSUMO | I0498 | SEINFRA | CARPINTEIRO | MÃO DE OBRA |  | H | 8 | 20.77 | 166.16
INSUMO | I2201 | SEINFRA | TUBO PVC SOLDÁVEL DE 32MM (1') | MATERIAL |  | M | 4 | 6.71 | 26.84
INSUMO | I2367 | SEINFRA | LINHA DE MADEIRA DE LEI DE 6"X3" | MATERIAL |  | M | 10 | 26.78 | 267.8
INSUMO | I2369 | SEINFRA | LINHA EM MADEIRA DE LEI DE 4"X2" | MATERIAL |  | M | 5 | 11.9 | 59.5
INSUMO | I2410 | SEINFRA | PREGO 18X27 (2.1/2" X 10) (APROXIMADAMENTE 198UN/KG) | MATERIAL |  | KG | 0.5 | 13.8 | 6.9
INSUMO | I2543 | SEINFRA | SERVENTE | MÃO DE OBRA |  | H | 8 | 15.55 | 124.4
|  |  |  | MO SEM LS => | 167.7889 | LS => | 142.2 | MO COM LS => | 309.99
|  |  |  | VALOR DO BDI => | 264.75 |  | VALOR COM BDI => |  | 1267.62
[6 empty] | QUANT. => | 1 | PREÇO TOTAL => | 1267.62
1.4 | CÓDIGO | BANCO | DESCRIÇÃO | TIPO |  | UND | QUANT. | VALOR UNIT | TOTAL
COMPOSIÇÃO | C2849 | SEINFRA | INSTALAÇÕES PROVISÓRIAS DE ESGOTO | CONSTRUÇÃO DO CANTEIRO DA OBRA |  | UN | 1 | 206 | 206
INSUMO | I0402 | SEINFRA | CAGECE - LIGAÇÃO DE ESGOTO | MATERIAL |  | UN | 1 | 206 | 206
|  |  |  | MO SEM LS => | 0 | LS => | 0 | MO COM LS => | 0
|  |  |  | VALOR DO BDI => | 54.38 |  | VALOR COM BDI => |  | 260.38
[6 empty] | QUANT. => | 1 | PREÇO TOTAL => | 260.38
1.5 | CÓDIGO | BANCO | DESCRIÇÃO | TIPO |  | UND | QUANT. | VALOR UNIT | TOTAL
COMPOSIÇÃO | C2850 | SEINFRA | INSTALAÇÕES PROVISÓRIAS DE LUZ , FORÇA,TELEFONE E LÓGICA | CONSTRUÇÃO DO CANTEIRO DA OBRA |  | UN | 1 | 1308.2 | 1308.2
INSUMO | I0125 | SEINFRA | ARMAÇÃO REX TRIFASICA COM ROLDANA | MATERIAL |  | UN | 1 | 49.69 | 49.69
INSUMO | I0355 | SEINFRA | CABO ISOLADO PVC 750V 10MM2 | MATERIAL |  | M | 60 | 5.69 | 341.4
INSUMO | I0840 | SEINFRA | CONECTOR SPLIT-BOLT P/CABO 10MM2 | MATERIAL |  | UN | 4 | 5.5 | 22
INSUMO | I0952 | SEINFRA | CURVA DE PVC RIGIDO PARA ELETRODUTO DE 1'' | MATERIAL |  | UN | 2 | 3.07 | 6.14
INSUMO | I1070 | SEINFRA | ELETRODUTO DE PVC RIGIDO 1'' | MATERIAL |  | M | 6 | 5.46 | 32.76
INSUMO | I1406 | SEINFRA | LUVA DE PVC RIGIDO PARA ELETRODUTO 1'' | MATERIAL |  | UN | 2 | 1.22 | 2.44
INSUMO | I2352 | SEINFRA | HASTE DE ATERRAMENTO COPERWELD 5/8" X 2.40M | MATERIAL |  | UN | 1 | 37.4 | 37.4
INSUMO | I2383 | SEINFRA | NOFUSE DE 70 A. | MATERIAL |  | UN | 1 | 40.51 | 40.51
INSUMO | I2405 | SEINFRA | POSTE DE CONCRETO DUPLO T (150/9), RESISTÊNCIA NOMINAL 150KG, H=9,00M, PESO APROXIMADO 470KG | MATERIAL |  | UN | 1 | 503.46 | 503.46
INSUMO | I2413 | SEINFRA | QUADRO DE MEDIÇÃO TRIFASICA EM POSTE | MATERIAL |  | UN | 1 | 272.4 | 272.4
|  |  |  | MO SEM LS => | 0 | LS => | 0 | MO COM LS => | 0
|  |  |  | VALOR DO BDI => | 345.36 |  | VALOR COM BDI => |  | 1653.56
[6 empty] | QUANT. => | 1 | PREÇO TOTAL => | 1653.56
1.6 | CÓDIGO | BANCO | DESCRIÇÃO | TIPO |  | UND | QUANT. | VALOR UNIT | TOTAL
COMPOSIÇÃO | 93207 | SINAPI | EXECUÇÃO DE ESCRITÓRIO EM CANTEIRO DE OBRA EM CHAPA DE MADEIRA COMPENSADA, NÃO INCLUSO MOBILIÁRIO E EQUIPAMENTOS. AF_02/2016 | CANT - CANTEIRO DE OBRAS |  | M² | 1 | 1061.76 | 1061.76
COMPOSIÇÃO AUXILIAR | 100556 | SINAPI | CAIXA DE PASSAGEM PARA TELEFONE 15X15X10CM (SOBREPOR), FORNECIMENTO E INSTALACAO. AF_11/2019 | INES - INSTALAÇÕES ESPECIAIS |  | UN | 0.0193 | 46.98 | 0.9
COMPOSIÇÃO AUXILIAR | 100665 | SINAPI | JANELA DE MADEIRA - CEDRINHO/ANGELIM OU EQUIVALENTE DA REGIÃO - DE ABRIR COM 4 FOLHAS (2 VENEZIANAS E 2 GUILHOTINAS PARA VIDRO), COM BATENTE, ALIZAR E FERRAGENS. EXCLUSIVE VIDROS, ACABAMENTO E CONTRAMARCO. FORNECIMENTO E INSTALAÇÃO. AF_12/2019 | ESQV - ESQUADRIAS/FERRAGENS/VIDROS |  | M² | 0.0964 | 626.77 | 60.42
COMPOSIÇÃO AUXILIAR | 101165 | SINAPI | ALVENARIA DE EMBASAMENTO COM BLOCO ESTRUTURAL DE CONCRETO, DE 14X19X29CM E ARGAMASSA DE ASSENTAMENTO COM PREPARO EM BETONEIRA. AF_05/2020 | FUES - FUNDAÇÕES E ESTRUTURAS |  | M³ | 0.0239 | 794.78 | 18.99
COMPOSIÇÃO AUXILIAR | 101875 | SINAPI | QUADRO DE DISTRIBUIÇÃO DE ENERGIA EM CHAPA DE AÇO GALVANIZADO, DE EMBUTIR, COM BARRAMENTO TRIFÁSICO, PARA 12 DISJUNTORES DIN 100A - FORNECIMENTO E INSTALAÇÃO. AF_10/2020 | INEL - INSTALAÇÃO ELÉTRICA/ELETRIFICAÇÃO E ILUMINAÇÃO EXTERNA |  | UN | 0.0193 | 542.13 | 10.46
COMPOSIÇÃO AUXILIAR | 101891 | SINAPI | DISJUNTOR MONOPOLAR TIPO NEMA, CORRENTE NOMINAL DE 35 ATÉ 50A - FORNECIMENTO E INSTALAÇÃO. AF_10/2020 | INEL - INSTALAÇÃO ELÉTRICA/ELETRIFICAÇÃO E ILUMINAÇÃO EXTERNA |  | UN | 0.1734 | 30.08 | 5.21
COMPOSIÇÃO AUXILIAR | 103328 | SINAPI | ALVENARIA DE VEDAÇÃO DE BLOCOS CERÂMICOS FURADOS NA HORIZONTAL DE 9X19X19 CM (ESPESSURA 9 CM) E ARGAMASSA DE ASSENTAMENTO COM PREPARO EM BETONEIRA. AF_12/2021 | PARE - PAREDES/PAINEIS |  | M² | 0.1023 | 74.07 | 7.57
COMPOSIÇÃO AUXILIAR | 86888 | SINAPI | VASO SANITÁRIO SIFONADO COM CAIXA ACOPLADA LOUÇA BRANCA - FORNECIMENTO E INSTALAÇÃO. AF_01/2020 | INHI - INSTALAÇÕES HIDROS SANITÁRIAS |  | UN | 0.0385 | 460.2 | 17.71
COMPOSIÇÃO AUXILIAR | 86934 | SINAPI | BANCADA DE MÁRMORE SINTÉTICO 120 X 60CM, COM CUBA INTEGRADA, INCLUSO SIFÃO TIPO FLEXÍVEL EM PVC, VÁLVULA EM PLÁSTICO CROMADO TIPO AMERICANA E TORNEIRA CROMADA LONGA, DE PAREDE, PADRÃO POPULAR - FORNECIMENTO E INSTALAÇÃO. AF_01/2020 | INHI - INSTALAÇÕES HIDROS SANITÁRIAS |  | UN | 0.0193 | 339.24 | 6.54
COMPOSIÇÃO AUXILIAR | 86943 | SINAPI | LAVATÓRIO LOUÇA BRANCA SUSPENSO, 29,5 X 39CM OU EQUIVALENTE, PADRÃO POPULAR, INCLUSO SIFÃO FLEXÍVEL EM PVC, VÁLVULA E ENGATE FLEXÍVEL 30CM EM PLÁSTICO E TORNEIRA CROMADA DE MESA, PADRÃO POPULAR - FORNECIMENTO E INSTALAÇÃO. AF_01/2020 | INHI - INSTALAÇÕES HIDROS SANITÁRIAS |  | UN | 0.0385 | 235.55 | 9.06
COMPOSIÇÃO AUXILIAR | 87548 | SINAPI | MASSA ÚNICA, PARA RECEBIMENTO DE PINTURA, EM ARGAMASSA TRAÇO 1:2:8, PREPARO MANUAL, APLICADA MANUALMENTE EM FACES INTERNAS DE PAREDES, ESPESSURA DE 10MM, COM EXECUÇÃO DE TALISCAS. AF_06/2014 | REVE - REVESTIMENTO E TRATAMENTO DE SUPERFÍCIES |  | M² | 0.0385 | 22.66 | 0.87
COMPOSIÇÃO AUXILIAR | 87885 | SINAPI | CHAPISCO APLICADO NO TETO OU EM ALVENARIA E ESTRUTURA, COM ROLO PARA TEXTURA ACRÍLICA. ARGAMASSA INDUSTRIALIZADA COM PREPARO EM MISTURADOR 300 KG. AF_10/2022 | REVE - REVESTIMENTO E TRATAMENTO DE SUPERFÍCIES |  | M² | 0.2047 | 9.05 | 1.85
COMPOSIÇÃO AUXILIAR | 88489 | SINAPI | APLICAÇÃO MANUAL DE PINTURA COM TINTA LÁTEX ACRÍLICA EM PAREDES, DUAS DEMÃOS. AF_06/2014 | PINT - PINTURAS |  | M² | 4.4976 | 10.76 | 48.39
COMPOSIÇÃO AUXILIAR | 89171 | SINAPI | (COMPOSIÇÃO REPRESENTATIVA) DO SERVIÇO DE REVESTIMENTO CERÂMICO PARA PISO COM PLACAS TIPO ESMALTADA EXTRA DE DIMENSÕES 35X35 CM, PARA EDIFICAÇÃO HABITACIONAL UNIFAMILIAR (CASA) E EDIFICAÇÃO PÚBLICA PADRÃO. AF_11/2014 | PISO - PISOS |  | M² | 0.0806 | 56.07 | 4.51
COMPOSIÇÃO AUXILIAR | 89173 | SINAPI | (COMPOSIÇÃO REPRESENTATIVA) DO SERVIÇO DE EMBOÇO/MASSA ÚNICA, APLICADO MANUALMENTE, TRAÇO 1:2:8, EM BETONEIRA DE 400L, PAREDES INTERNAS, COM EXECUÇÃO DE TALISCAS, EDIFICAÇÃO HABITACIONAL UNIFAMILIAR (CASAS) E EDIFICAÇÃO PÚBLICA PADRÃO. AF_12/2014 | REVE - REVESTIMENTO E TRATAMENTO DE SUPERFÍCIES |  | M² | 0.2047 | 32.32 | 6.61
COMPOSIÇÃO AUXILIAR | 89482 | SINAPI | CAIXA SIFONADA, PVC, DN 100 X 100 X 50 MM, FORNECIDA E INSTALADA EM RAMAIS DE ENCAMINHAMENTO DE ÁGUA PLUVIAL. AF_06/2022 | INHI - INSTALAÇÕES HIDROS SANITÁRIAS |  | UN | 0.0385 | 33.54 | 1.29
COMPOSIÇÃO AUXILIAR | 89711 | SINAPI | TUBO PVC, SERIE NORMAL, ESGOTO PREDIAL, DN 40 MM, FORNECIDO E INSTALADO EM RAMAL DE DESCARGA OU RAMAL DE ESGOTO SANITÁRIO. AF_08/2022 | INHI - INSTALAÇÕES HIDROS SANITÁRIAS |  | M | 0.1388 | 19.2 | 2.66
COMPOSIÇÃO AUXILIAR | 89712 | SINAPI | TUBO PVC, SERIE NORMAL, ESGOTO PREDIAL, DN 50 MM, FORNECIDO E INSTALADO EM RAMAL DE DESCARGA OU RAMAL DE ESGOTO SANITÁRIO. AF_08/2022 | INHI - INSTALAÇÕES HIDROS SANITÁRIAS |  | M | 0.1253 | 25.02 | 3.13
COMPOSIÇÃO AUXILIAR | 89714 | SINAPI | TUBO PVC, SERIE NORMAL, ESGOTO PREDIAL, DN 100 MM, FORNECIDO E INSTALADO EM RAMAL DE DESCARGA OU RAMAL DE ESGOTO SANITÁRIO. AF_08/2022 | INHI - INSTALAÇÕES HIDROS SANITÁRIAS |  | M | 0.1472 | 34.83 | 5.12
COMPOSIÇÃO AUXILIAR | 89724 | SINAPI | JOELHO 90 GRAUS, PVC, SERIE NORMAL, ESGOTO PREDIAL, DN 40 MM, JUNTA SOLDÁVEL, FORNECIDO E INSTALADO EM RAMAL DE DESCARGA OU RAMAL DE ESGOTO SANITÁRIO. AF_08/2022 | INHI - INSTALAÇÕES HIDROS SANITÁRIAS |  | UN | 0.0771 | 8.72 | 0.67
COMPOSIÇÃO AUXILIAR | 89726 | SINAPI | JOELHO 45 GRAUS, PVC, SERIE NORMAL, ESGOTO PREDIAL, DN 40 MM, JUNTA SOLDÁVEL, FORNECIDO E INSTALADO EM RAMAL DE DESCARGA OU RAMAL DE ESGOTO SANITÁRIO. AF_08/2022 | INHI - INSTALAÇÕES HIDROS SANITÁRIAS |  | UN | 0.0578 | 8.96 | 0.51
COMPOSIÇÃO AUXILIAR | 89731 | SINAPI | JOELHO 90 GRAUS, PVC, SERIE NORMAL, ESGOTO PREDIAL, DN 50 MM, JUNTA ELÁSTICA, FORNECIDO E INSTALADO EM RAMAL DE DESCARGA OU RAMAL DE ESGOTO SANITÁRIO. AF_08/2022 | INHI - INSTALAÇÕES HIDROS SANITÁRIAS |  | UN | 0.0193 | 14.09 | 0.27
COMPOSIÇÃO AUXILIAR | 89748 | SINAPI | CURVA CURTA 90 GRAUS, PVC, SERIE NORMAL, ESGOTO PREDIAL, DN 100 MM, JUNTA ELÁSTICA, FORNECIDO E INSTALADO EM RAMAL DE DESCARGA OU RAMAL DE ESGOTO SANITÁRIO. AF_08/2022 | INHI - INSTALAÇÕES HIDROS SANITÁRIAS |  | UN | 0.0578 | 42.65 | 2.46
COMPOSIÇÃO AUXILIAR | 89784 | SINAPI | TE, PVC, SERIE NORMAL, ESGOTO PREDIAL, DN 50 X 50 MM, JUNTA ELÁSTICA, FORNECIDO E INSTALADO EM RAMAL DE DESCARGA OU RAMAL DE ESGOTO SANITÁRIO. AF_08/2022 | INHI - INSTALAÇÕES HIDROS SANITÁRIAS |  | UN | 0.0578 | 23.37 | 1.35
COMPOSIÇÃO AUXILIAR | 89796 | SINAPI | TE, PVC, SERIE NORMAL, ESGOTO PREDIAL, DN 100 X 100 MM, JUNTA ELÁSTICA, FORNECIDO E INSTALADO EM RAMAL DE DESCARGA OU RAMAL DE ESGOTO SANITÁRIO. AF_08/2022 | INHI - INSTALAÇÕES HIDROS SANITÁRIAS |  | UN | 0.0385 | 42.31 | 1.62
COMPOSIÇÃO AUXILIAR | 89957 | SINAPI | PONTO DE CONSUMO TERMINAL DE ÁGUA FRIA (SUBRAMAL) COM TUBULAÇÃO DE PVC, DN 25 MM, INSTALADO EM RAMAL DE ÁGUA, INCLUSOS RASGO E CHUMBAMENTO EM ALVENARIA. AF_12/2014 | INHI - INSTALAÇÕES HIDROS SANITÁRIAS |  | UN | 0.0964 | 130.21 | 12.55
COMPOSIÇÃO AUXILIAR | 90443 | SINAPI | RASGO EM ALVENARIA PARA RAMAIS/ DISTRIBUIÇÃO COM DIAMETROS MENORES OU IGUAIS A 40 MM. AF_05/2015 | INHI - INSTALAÇÕES HIDROS SANITÁRIAS |  | M | 0.1002 | 11.9 | 1.19
COMPOSIÇÃO AUXILIAR | 90466 | SINAPI | CHUMBAMENTO LINEAR EM ALVENARIA PARA RAMAIS/DISTRIBUIÇÃO COM DIÂMETROS MENORES OU IGUAIS A 40 MM. AF_05/2015 | INHI - INSTALAÇÕES HIDROS SANITÁRIAS |  | M | 0.1002 | 12.08 | 1.21
COMPOSIÇÃO AUXILIAR | 90820 | SINAPI | PORTA DE MADEIRA PARA PINTURA, SEMI-OCA (LEVE OU MÉDIA), 60X210CM, ESPESSURA DE 3,5CM, INCLUSO DOBRADIÇAS - FORNECIMENTO E INSTALAÇÃO. AF_12/2019 | ESQV - ESQUADRIAS/FERRAGENS/VIDROS |  | UN | 0.0385 | 270.83 | 10.42
COMPOSIÇÃO AUXILIAR | 90822 | SINAPI | PORTA DE MADEIRA PARA PINTURA, SEMI-OCA (LEVE OU MÉDIA), 80X210CM, ESPESSURA DE 3,5CM, INCLUSO DOBRADIÇAS - FORNECIMENTO E INSTALAÇÃO. AF_12/2019 | ESQV - ESQUADRIAS/FERRAGENS/VIDROS |  | UN | 0.0578 | 296.99 | 17.16
COMPOSIÇÃO AUXILIAR | 91170 | SINAPI | FIXAÇÃO DE TUBOS HORIZONTAIS DE PVC, CPVC OU COBRE DIÂMETROS MENORES OU IGUAIS A 40 MM OU ELETROCALHAS ATÉ 150MM DE LARGURA, COM ABRAÇADEIRA METÁLICA RÍGIDA TIPO D 1/2, FIXADA EM PERFILADO EM LAJE. AF_05/2015 | INHI - INSTALAÇÕES HIDROS SANITÁRIAS |  | M | 0.53 | 2.77 | 1.46
COMPOSIÇÃO AUXILIAR | 91173 | SINAPI | FIXAÇÃO DE TUBOS VERTICAIS DE PPR DIÂMETROS MENORES OU IGUAIS A 40 MM COM ABRAÇADEIRA METÁLICA RÍGIDA TIPO D 1/2", FIXADA EM PERFILADO EM ALVENARIA. AF_05/2015 | INHI - INSTALAÇÕES HIDROS SANITÁRIAS |  | M | 1.7344 | 1.4 | 2.42
COMPOSIÇÃO AUXILIAR | 91341 | SINAPI | PORTA EM ALUMÍNIO DE ABRIR TIPO VENEZIANA COM GUARNIÇÃO, FIXAÇÃO COM PARAFUSOS - FORNECIMENTO E INSTALAÇÃO. AF_12/2019 | ESQV - ESQUADRIAS/FERRAGENS/VIDROS |  | M² | 0.0324 | 662.72 | 21.47
COMPOSIÇÃO AUXILIAR | 91862 | SINAPI | ELETRODUTO RÍGIDO ROSCÁVEL, PVC, DN 20 MM (1/2"), PARA CIRCUITOS TERMINAIS, INSTALADO EM FORRO - FORNECIMENTO E INSTALAÇÃO. AF_03/2023 | INEL - INSTALAÇÃO ELÉTRICA/ELETRIFICAÇÃO E ILUMINAÇÃO EXTERNA |  | M | 0.53 | 8.95 | 4.74
COMPOSIÇÃO AUXILIAR | 91870 | SINAPI | ELETRODUTO RÍGIDO ROSCÁVEL, PVC, DN 20 MM (1/2"), PARA CIRCUITOS TERMINAIS, INSTALADO EM PAREDE - FORNECIMENTO E INSTALAÇÃO. AF_03/2023 | INEL - INSTALAÇÃO ELÉTRICA/ELETRIFICAÇÃO E ILUMINAÇÃO EXTERNA |  | M | 1.7344 | 11.41 | 19.78
COMPOSIÇÃO AUXILIAR | 91911 | SINAPI | CURVA 90 GRAUS PARA ELETRODUTO, PVC, ROSCÁVEL, DN 20 MM (1/2"), PARA CIRCUITOS TERMINAIS, INSTALADA EM PAREDE - FORNECIMENTO E INSTALAÇÃO. AF_03/2023 | INEL - INSTALAÇÃO ELÉTRICA/ELETRIFICAÇÃO E ILUMINAÇÃO EXTERNA |  | UN | 0.1927 | 13.5 | 2.6
COMPOSIÇÃO AUXILIAR | 91924 | SINAPI | CABO DE COBRE FLEXÍVEL ISOLADO, 1,5 MM², ANTI-CHAMA 450/750 V, PARA CIRCUITOS TERMINAIS - FORNECIMENTO E INSTALAÇÃO. AF_03/2023 | INEL - INSTALAÇÃO ELÉTRICA/ELETRIFICAÇÃO E ILUMINAÇÃO EXTERNA |  | M | 1.4165 | 2.82 | 3.99
COMPOSIÇÃO AUXILIAR | 91926 | SINAPI | CABO DE COBRE FLEXÍVEL ISOLADO, 2,5 MM², ANTI-CHAMA 450/750 V, PARA CIRCUITOS TERMINAIS - FORNECIMENTO E INSTALAÇÃO. AF_03/2023 | INEL - INSTALAÇÃO ELÉTRICA/ELETRIFICAÇÃO E ILUMINAÇÃO EXTERNA |  | M | 3.4689 | 4.15 | 14.39
COMPOSIÇÃO AUXILIAR | 91928 | SINAPI | CABO DE COBRE FLEXÍVEL ISOLADO, 4 MM², ANTI-CHAMA 450/750 V, PARA CIRCUITOS TERMINAIS - FORNECIMENTO E INSTALAÇÃO. AF_03/2023 | INEL - INSTALAÇÃO ELÉTRICA/ELETRIFICAÇÃO E ILUMINAÇÃO EXTERNA |  | M | 2.0235 | 6.49 | 13.13
COMPOSIÇÃO AUXILIAR | 91937 | SINAPI | CAIXA OCTOGONAL 3" X 3", PVC, INSTALADA EM LAJE - FORNECIMENTO E INSTALAÇÃO. AF_03/2023 | INEL - INSTALAÇÃO ELÉTRICA/ELETRIFICAÇÃO E ILUMINAÇÃO EXTERNA |  | UN | 0.1734 | 12.51 | 2.16
COMPOSIÇÃO AUXILIAR | 91945 | SINAPI | SUPORTE PARAFUSADO COM PLACA DE ENCAIXE 4" X 2" ALTO (2,00 M DO PISO) PARA PONTO ELÉTRICO - FORNECIMENTO E INSTALAÇÃO. AF_03/2023 | INEL - INSTALAÇÃO ELÉTRICA/ELETRIFICAÇÃO E ILUMINAÇÃO EXTERNA |  | UN | 0.0578 | 12.59 | 0.72
COMPOSIÇÃO AUXILIAR | 92000 | SINAPI | TOMADA BAIXA DE EMBUTIR (1 MÓDULO), 2P+T 10 A, INCLUINDO SUPORTE E PLACA - FORNECIMENTO E INSTALAÇÃO. AF_03/2023 | INEL - INSTALAÇÃO ELÉTRICA/ELETRIFICAÇÃO E ILUMINAÇÃO EXTERNA |  | UN | 0.0771 | 28.62 | 2.2
COMPOSIÇÃO AUXILIAR | 92008 | SINAPI | TOMADA BAIXA DE EMBUTIR (2 MÓDULOS), 2P+T 10 A, INCLUINDO SUPORTE E PLACA - FORNECIMENTO E INSTALAÇÃO. AF_03/2023 | INEL - INSTALAÇÃO ELÉTRICA/ELETRIFICAÇÃO E ILUMINAÇÃO EXTERNA |  | UN | 0.1542 | 44.51 | 6.86
COMPOSIÇÃO AUXILIAR | 92023 | SINAPI | INTERRUPTOR SIMPLES (1 MÓDULO) COM 1 TOMADA DE EMBUTIR 2P+T 10 A, INCLUINDO SUPORTE E PLACA - FORNECIMENTO E INSTALAÇÃO. AF_03/2023 | INEL - INSTALAÇÃO ELÉTRICA/ELETRIFICAÇÃO E ILUMINAÇÃO EXTERNA |  | UN | 0.1349 | 46.24 | 6.23
COMPOSIÇÃO AUXILIAR | 92543 | SINAPI | TRAMA DE MADEIRA COMPOSTA POR TERÇAS PARA TELHADOS DE ATÉ 2 ÁGUAS PARA TELHA ONDULADA DE FIBROCIMENTO, METÁLICA, PLÁSTICA OU TERMOACÚSTICA, INCLUSO TRANSPORTE VERTICAL. AF_07/2019 | COBE - COBERTURA |  | M² | 1.3621 | 17.65 | 24.04
COMPOSIÇÃO AUXILIAR | 92981 | SINAPI | CABO DE COBRE FLEXÍVEL ISOLADO, 16 MM², ANTI-CHAMA 450/750 V, PARA DISTRIBUIÇÃO - FORNECIMENTO E INSTALAÇÃO. AF_12/2015 | INEL - INSTALAÇÃO ELÉTRICA/ELETRIFICAÇÃO E ILUMINAÇÃO EXTERNA |  | M | 0.1927 | 16.18 | 3.11
COMPOSIÇÃO AUXILIAR | 93358 | SINAPI | ESCAVAÇÃO MANUAL DE VALA COM PROFUNDIDADE MENOR OU IGUAL A 1,30 M. AF_02/2021 | MOVT - MOVIMENTO DE TERRA |  | M³ | 0.0233 | 64.75 | 1.5
COMPOSIÇÃO AUXILIAR | 94210 | SINAPI | TELHAMENTO COM TELHA ONDULADA DE FIBROCIMENTO E = 6 MM, COM RECOBRIMENTO LATERAL DE 1 1/4 DE ONDA PARA TELHADO COM INCLINAÇÃO MÁXIMA DE 10°, COM ATÉ 2 ÁGUAS, INCLUSO IÇAMENTO. AF_07/2019 | COBE - COBERTURA |  | M² | 1.3621 | 71.08 | 96.81
COMPOSIÇÃO AUXILIAR | 94559 | SINAPI | JANELA DE AÇO TIPO BASCULANTE PARA VIDROS, COM BATENTE, FERRAGENS E PINTURA ANTICORROSIVA. EXCLUSIVE VIDROS, ACABAMENTO, ALIZAR E CONTRAMARCO. FORNECIMENTO E INSTALAÇÃO. AF_12/2019 | ESQV - ESQUADRIAS/FERRAGENS/VIDROS |  | M² | 0.0289 | 632.99 | 18.29
COMPOSIÇÃO AUXILIAR | 95240 | SINAPI | LASTRO DE CONCRETO MAGRO, APLICADO EM PISOS, LAJES SOBRE SOLO OU RADIERS, ESPESSURA DE 3 CM. AF_07/2016 | FUES - FUNDAÇÕES E ESTRUTURAS |  | M² | 0.0054 | 15.73 | 0.08
COMPOSIÇÃO AUXILIAR | 95241 | SINAPI | LASTRO DE CONCRETO MAGRO, APLICADO EM PISOS, LAJES SOBRE SOLO OU RADIERS, ESPESSURA DE 5 CM. AF_07/2016 | FUES - FUNDAÇÕES E ESTRUTURAS |  | M² | 1.3559 | 26.23 | 35.56
COMPOSIÇÃO AUXILIAR | 95805 | SINAPI | CONDULETE DE PVC, TIPO B, PARA ELETRODUTO DE PVC SOLDÁVEL DN 25 MM (3/4''), APARENTE - FORNECIMENTO E INSTALAÇÃO. AF_10/2022 | INEL - INSTALAÇÃO ELÉTRICA/ELETRIFICAÇÃO E ILUMINAÇÃO EXTERNA |  | UN | 0.2891 | 17.88 | 5.16
COMPOSIÇÃO AUXILIAR | 95811 | SINAPI | CONDULETE DE PVC, TIPO LB, PARA ELETRODUTO DE PVC SOLDÁVEL DN 25 MM (3/4''), APARENTE - FORNECIMENTO E INSTALAÇÃO. AF_10/2022 | INEL - INSTALAÇÃO ELÉTRICA/ELETRIFICAÇÃO E ILUMINAÇÃO EXTERNA |  | UN | 0.1349 | 14.72 | 1.98
COMPOSIÇÃO AUXILIAR | 96985 | SINAPI | HASTE DE ATERRAMENTO 5/8 PARA SPDA - FORNECIMENTO E INSTALAÇÃO. AF_12/2017 | INEL - INSTALAÇÃO ELÉTRICA/ELETRIFICAÇÃO E ILUMINAÇÃO EXTERNA |  | UN | 0.0385 | 71.51 | 2.75
COMPOSIÇÃO AUXILIAR | 96995 | SINAPI | REATERRO MANUAL APILOADO COM SOQUETE. AF_10/2017 | MOVT - MOVIMENTO DE TERRA |  | M³ | 0.006 | 39.26 | 0.23
COMPOSIÇÃO AUXILIAR | 97586 | SINAPI | LUMINÁRIA TIPO CALHA, DE SOBREPOR, COM 2 LÂMPADAS TUBULARES FLUORESCENTES DE 36 W, COM REATOR DE PARTIDA RÁPIDA - FORNECIMENTO E INSTALAÇÃO. AF_02/2020 | INEL - INSTALAÇÃO ELÉTRICA/ELETRIFICAÇÃO E ILUMINAÇÃO EXTERNA |  | UN | 0.1156 | 150.43 | 17.38
COMPOSIÇÃO AUXILIAR | 97593 | SINAPI | LUMINÁRIA TIPO SPOT, DE SOBREPOR, COM 1 LÂMPADA FLUORESCENTE DE 15 W, SEM REATOR - FORNECIMENTO E INSTALAÇÃO. AF_02/2020 | INEL - INSTALAÇÃO ELÉTRICA/ELETRIFICAÇÃO E ILUMINAÇÃO EXTERNA |  | UN | 0.0771 | 138.47 | 10.67
COMPOSIÇÃO AUXILIAR | 97611 | SINAPI | LÂMPADA COMPACTA FLUORESCENTE DE 15 W, BASE E27 - FORNECIMENTO E INSTALAÇÃO. AF_02/2020 | INEL - INSTALAÇÃO ELÉTRICA/ELETRIFICAÇÃO E ILUMINAÇÃO EXTERNA |  | UN | 0.0385 | 24.47 | 0.94
COMPOSIÇÃO AUXILIAR | 97612 | SINAPI | LÂMPADA COMPACTA FLUORESCENTE DE 20 W, BASE E27 - FORNECIMENTO E INSTALAÇÃO. AF_02/2020 | INEL - INSTALAÇÃO ELÉTRICA/ELETRIFICAÇÃO E ILUMINAÇÃO EXTERNA |  | UN | 0.0385 | 26.76 | 1.03
COMPOSIÇÃO AUXILIAR | 97886 | SINAPI | CAIXA ENTERRADA ELÉTRICA RETANGULAR, EM ALVENARIA COM TIJOLOS CERÂMICOS MACIÇOS, FUNDO COM BRITA, DIMENSÕES INTERNAS: 0,3X0,3X0,3 M. AF_12/2020 | INEL - INSTALAÇÃO ELÉTRICA/ELETRIFICAÇÃO E ILUMINAÇÃO EXTERNA |  | UN | 0.0385 | 140.49 | 5.4
COMPOSIÇÃO AUXILIAR | 97906 | SINAPI | CAIXA ENTERRADA HIDRÁULICA RETANGULAR, EM ALVENARIA COM BLOCOS DE CONCRETO, DIMENSÕES INTERNAS: 0,6X0,6X0,6 M PARA REDE DE ESGOTO. AF_12/2020 | INHI - INSTALAÇÕES HIDROS SANITÁRIAS |  | UN | 0.0193 | 372.36 | 7.18
COMPOSIÇÃO AUXILIAR | 98283 | SINAPI | CABO TELEFÔNICO CCI-50 4 PARES, SEM BLINDAGEM, INSTALADO EM DISTRIBUIÇÃO DE EDIFICAÇÃO RESIDENCIAL - FORNECIMENTO E INSTALAÇÃO. AF_11/2019 | INES - INSTALAÇÕES ESPECIAIS |  | M | 0.6167 | 8.03 | 4.95
COMPOSIÇÃO AUXILIAR | 98441 | SINAPI | PAREDE DE MADEIRA COMPENSADA PARA CONSTRUÇÃO TEMPORÁRIA EM CHAPA SIMPLES, EXTERNA, COM ÁREA LÍQUIDA MAIOR OU IGUAL A 6 M², SEM VÃO. AF_05/2018 | CANT - CANTEIRO DE OBRAS |  | M² | 0.2979 | 133.44 | 39.75
COMPOSIÇÃO AUXILIAR | 98442 | SINAPI | PAREDE DE MADEIRA COMPENSADA PARA CONSTRUÇÃO TEMPORÁRIA EM CHAPA SIMPLES, EXTERNA, COM ÁREA LÍQUIDA MENOR QUE 6 M², SEM VÃO. AF_05/2018 | CANT - CANTEIRO DE OBRAS |  | M² | 0.3429 | 135.97 | 46.62
COMPOSIÇÃO AUXILIAR | 98443 | SINAPI | PAREDE DE MADEIRA COMPENSADA PARA CONSTRUÇÃO TEMPORÁRIA EM CHAPA SIMPLES, INTERNA, COM ÁREA LÍQUIDA MAIOR OU IGUAL A 6 M², SEM VÃO. AF_05/2018 | CANT - CANTEIRO DE OBRAS |  | M² | 0.1581 | 119.02 | 18.81
COMPOSIÇÃO AUXILIAR | 98444 | SINAPI | PAREDE DE MADEIRA COMPENSADA PARA CONSTRUÇÃO TEMPORÁRIA EM CHAPA SIMPLES, INTERNA, COM ÁREA LÍQUIDA MENOR QUE 6 M², SEM VÃO. AF_05/2018 | CANT - CANTEIRO DE OBRAS |  | M² | 0.182 | 120.82 | 21.98
COMPOSIÇÃO AUXILIAR | 98445 | SINAPI | PAREDE DE MADEIRA COMPENSADA PARA CONSTRUÇÃO TEMPORÁRIA EM CHAPA SIMPLES, EXTERNA, COM ÁREA LÍQUIDA MAIOR OU IGUAL A 6 M², COM VÃO. AF_05/2018 | CANT - CANTEIRO DE OBRAS |  | M² | 0.4654 | 156.77 | 72.96
COMPOSIÇÃO AUXILIAR | 98446 | SINAPI | PAREDE DE MADEIRA COMPENSADA PARA CONSTRUÇÃO TEMPORÁRIA EM CHAPA SIMPLES, EXTERNA, COM ÁREA LÍQUIDA MENOR QUE 6 M², COM VÃO. AF_05/2018 | CANT - CANTEIRO DE OBRAS |  | M² | 0.3629 | 195.83 | 71.06
COMPOSIÇÃO AUXILIAR | 98447 | SINAPI | PAREDE DE MADEIRA COMPENSADA PARA CONSTRUÇÃO TEMPORÁRIA EM CHAPA SIMPLES, INTERNA, COM ÁREA LÍQUIDA MAIOR OU IGUAL A 6 M², COM VÃO. AF_05/2018 | CANT - CANTEIRO DE OBRAS |  | M² | 0.247 | 136.67 | 33.75
COMPOSIÇÃO AUXILIAR | 98448 | SINAPI | PAREDE DE MADEIRA COMPENSADA PARA CONSTRUÇÃO TEMPORÁRIA EM CHAPA SIMPLES, INTERNA, COM ÁREA LÍQUIDA MENOR QUE 6 M², COM VÃO. AF_05/2018 | CANT - CANTEIRO DE OBRAS |  | M² | 0.1926 | 166.92 | 32.14
INSUMO | 00003080 | SINAPI | FECHADURA ESPELHO PARA PORTA EXTERNA, EM ACO INOX (MAQUINA, TESTA E CONTRA-TESTA) E EM ZAMAC (MACANETA, LINGUETA E TRINCOS) COM ACABAMENTO CROMADO, MAQUINA DE 40 MM, INCLUINDO CHAVE TIPO CILINDRO | MATERIAL |  | CJ | 0.0578 | 65.45 | 3.78
INSUMO | 00003097 | SINAPI | FECHADURA ROSETA REDONDA PARA PORTA DE BANHEIRO, EM ACO INOX (MAQUINA, TESTA E CONTRA-TESTA) E EM ZAMAC (MACANETA, LINGUETA E TRINCOS) COM ACABAMENTO CROMADO, MAQUINA DE 40 MM, INCLUINDO CHAVE TIPO TRANQUETA | MATERIAL |  | CJ | 0.0385 | 73.28 | 2.82
INSUMO | 00010886 | SINAPI | EXTINTOR DE INCENDIO PORTATIL COM CARGA DE AGUA PRESSURIZADA DE 10 L, CLASSE A | MATERIAL |  | UN | 0.0193 | 218.75 | 4.22
INSUMO | 00010891 | SINAPI | EXTINTOR DE INCENDIO PORTATIL COM CARGA DE PO QUIMICO SECO (PQS) DE 4 KG, CLASSE BC | MATERIAL |  | UN | 0.0193 | 211.53 | 4.08
INSUMO | 00011587 | SINAPI | FORRO DE PVC LISO, BRANCO, REGUA DE 10 CM, ESPESSURA DE 8 MM A 10 MM (COM COLOCACAO / SEM ESTRUTURA METALICA) | MATERIAL |  | M² | 0.9938 | 110.57 | 109.88
|  |  |  | MO SEM LS => | 86.3437 | LS => | 73.18 | MO COM LS => | 159.52
|  |  |  | VALOR DO BDI => | 280.3 |  | VALOR COM BDI => |  | 1342.06
[6 empty] | QUANT. => | 20 | PREÇO TOTAL => | 26841.2
1.7 | CÓDIGO | BANCO | DESCRIÇÃO | TIPO |  | UND | QUANT. | VALOR UNIT | TOTAL
COMPOSIÇÃO | 93584 | SINAPI | EXECUÇÃO DE DEPÓSITO EM CANTEIRO DE OBRA EM CHAPA DE MADEIRA COMPENSADA, NÃO INCLUSO MOBILIÁRIO. AF_04/2016 | CANT - CANTEIRO DE OBRAS |  | M² | 1 | 846.08 | 846.08
COMPOSIÇÃO AUXILIAR | 101165 | SINAPI | ALVENARIA DE EMBASAMENTO COM BLOCO ESTRUTURAL DE CONCRETO, DE 14X19X29CM E ARGAMASSA DE ASSENTAMENTO COM PREPARO EM BETONEIRA. AF_05/2020 | FUES - FUNDAÇÕES E ESTRUTURAS |  | M³ | 0.0417 | 794.78 | 33.14
COMPOSIÇÃO AUXILIAR | 88489 | SINAPI | APLICAÇÃO MANUAL DE PINTURA COM TINTA LÁTEX ACRÍLICA EM PAREDES, DUAS DEMÃOS. AF_06/2014 | PINT - PINTURAS |  | M² | 5.0649 | 10.76 | 54.49
COMPOSIÇÃO AUXILIAR | 91170 | SINAPI | FIXAÇÃO DE TUBOS HORIZONTAIS DE PVC, CPVC OU COBRE DIÂMETROS MENORES OU IGUAIS A 40 MM OU ELETROCALHAS ATÉ 150MM DE LARGURA, COM ABRAÇADEIRA METÁLICA RÍGIDA TIPO D 1/2, FIXADA EM PERFILADO EM LAJE. AF_05/2015 | INHI - INSTALAÇÕES HIDROS SANITÁRIAS |  | M | 0.1325 | 2.77 | 0.36
COMPOSIÇÃO AUXILIAR | 91173 | SINAPI | FIXAÇÃO DE TUBOS VERTICAIS DE PPR DIÂMETROS MENORES OU IGUAIS A 40 MM COM ABRAÇADEIRA METÁLICA RÍGIDA TIPO D 1/2", FIXADA EM PERFILADO EM ALVENARIA. AF_05/2015 | INHI - INSTALAÇÕES HIDROS SANITÁRIAS |  | M | 0.1722 | 1.4 | 0.24
COMPOSIÇÃO AUXILIAR | 91341 | SINAPI | PORTA EM ALUMÍNIO DE ABRIR TIPO VENEZIANA COM GUARNIÇÃO, FIXAÇÃO COM PARAFUSOS - FORNECIMENTO E INSTALAÇÃO. AF_12/2019 | ESQV - ESQUADRIAS/FERRAGENS/VIDROS |  | M² | 0.153 | 662.72 | 101.39
COMPOSIÇÃO AUXILIAR | 91852 | SINAPI | ELETRODUTO FLEXÍVEL CORRUGADO, PVC, DN 20 MM (1/2"), PARA CIRCUITOS TERMINAIS, INSTALADO EM PAREDE - FORNECIMENTO E INSTALAÇÃO. AF_03/2023 | INEL - INSTALAÇÃO ELÉTRICA/ELETRIFICAÇÃO E ILUMINAÇÃO EXTERNA |  | M | 0.0662 | 7.97 | 0.52
COMPOSIÇÃO AUXILIAR | 91862 | SINAPI | ELETRODUTO RÍGIDO ROSCÁVEL, PVC, DN 20 MM (1/2"), PARA CIRCUITOS TERMINAIS, INSTALADO EM FORRO - FORNECIMENTO E INSTALAÇÃO. AF_03/2023 | INEL - INSTALAÇÃO ELÉTRICA/ELETRIFICAÇÃO E ILUMINAÇÃO EXTERNA |  | M | 0.1325 | 8.95 | 1.18
COMPOSIÇÃO AUXILIAR | 91870 | SINAPI | ELETRODUTO RÍGIDO ROSCÁVEL, PVC, DN 20 MM (1/2"), PARA CIRCUITOS TERMINAIS, INSTALADO EM PAREDE - FORNECIMENTO E INSTALAÇÃO. AF_03/2023 | INEL - INSTALAÇÃO ELÉTRICA/ELETRIFICAÇÃO E ILUMINAÇÃO EXTERNA |  | M | 0.1722 | 11.41 | 1.96
COMPOSIÇÃO AUXILIAR | 91924 | SINAPI | CABO DE COBRE FLEXÍVEL ISOLADO, 1,5 MM², ANTI-CHAMA 450/750 V, PARA CIRCUITOS TERMINAIS - FORNECIMENTO E INSTALAÇÃO. AF_03/2023 | INEL - INSTALAÇÃO ELÉTRICA/ELETRIFICAÇÃO E ILUMINAÇÃO EXTERNA |  | M | 0.6755 | 2.82 | 1.9
COMPOSIÇÃO AUXILIAR | 92023 | SINAPI | INTERRUPTOR SIMPLES (1 MÓDULO) COM 1 TOMADA DE EMBUTIR 2P+T 10 A, INCLUINDO SUPORTE E PLACA - FORNECIMENTO E INSTALAÇÃO. AF_03/2023 | INEL - INSTALAÇÃO ELÉTRICA/ELETRIFICAÇÃO E ILUMINAÇÃO EXTERNA |  | UN | 0.0662 | 46.24 | 3.06
COMPOSIÇÃO AUXILIAR | 92543 | SINAPI | TRAMA DE MADEIRA COMPOSTA POR TERÇAS PARA TELHADOS DE ATÉ 2 ÁGUAS PARA TELHA ONDULADA DE FIBROCIMENTO, METÁLICA, PLÁSTICA OU TERMOACÚSTICA, INCLUSO TRANSPORTE VERTICAL. AF_07/2019 | COBE - COBERTURA |  | M² | 1.7192 | 17.65 | 30.34
COMPOSIÇÃO AUXILIAR | 93358 | SINAPI | ESCAVAÇÃO MANUAL DE VALA COM PROFUNDIDADE MENOR OU IGUAL A 1,30 M. AF_02/2021 | MOVT - MOVIMENTO DE TERRA |  | M³ | 0.0404 | 64.75 | 2.61
COMPOSIÇÃO AUXILIAR | 94210 | SINAPI | TELHAMENTO COM TELHA ONDULADA DE FIBROCIMENTO E = 6 MM, COM RECOBRIMENTO LATERAL DE 1 1/4 DE ONDA PARA TELHADO COM INCLINAÇÃO MÁXIMA DE 10°, COM ATÉ 2 ÁGUAS, INCLUSO IÇAMENTO. AF_07/2019 | COBE - COBERTURA |  | M² | 1.7192 | 71.08 | 122.2
COMPOSIÇÃO AUXILIAR | 94559 | SINAPI | JANELA DE AÇO TIPO BASCULANTE PARA VIDROS, COM BATENTE, FERRAGENS E PINTURA ANTICORROSIVA. EXCLUSIVE VIDROS, ACABAMENTO, ALIZAR E CONTRAMARCO. FORNECIMENTO E INSTALAÇÃO. AF_12/2019 | ESQV - ESQUADRIAS/FERRAGENS/VIDROS |  | M² | 0.0662 | 632.99 | 41.9
COMPOSIÇÃO AUXILIAR | 95240 | SINAPI | LASTRO DE CONCRETO MAGRO, APLICADO EM PISOS, LAJES SOBRE SOLO OU RADIERS, ESPESSURA DE 3 CM. AF_07/2016 | FUES - FUNDAÇÕES E ESTRUTURAS |  | M² | 0.0093 | 15.73 | 0.14
COMPOSIÇÃO AUXILIAR | 95241 | SINAPI | LASTRO DE CONCRETO MAGRO, APLICADO EM PISOS, LAJES SOBRE SOLO OU RADIERS, ESPESSURA DE 5 CM. AF_07/2016 | FUES - FUNDAÇÕES E ESTRUTURAS |  | M² | 1.511 | 26.23 | 39.63
COMPOSIÇÃO AUXILIAR | 95805 | SINAPI | CONDULETE DE PVC, TIPO B, PARA ELETRODUTO DE PVC SOLDÁVEL DN 25 MM (3/4''), APARENTE - FORNECIMENTO E INSTALAÇÃO. AF_10/2022 | INEL - INSTALAÇÃO ELÉTRICA/ELETRIFICAÇÃO E ILUMINAÇÃO EXTERNA |  | UN | 0.1325 | 17.88 | 2.36
COMPOSIÇÃO AUXILIAR | 96995 | SINAPI | REATERRO MANUAL APILOADO COM SOQUETE. AF_10/2017 | MOVT - MOVIMENTO DE TERRA |  | M³ | 0.0106 | 39.26 | 0.41
COMPOSIÇÃO AUXILIAR | 97586 | SINAPI | LUMINÁRIA TIPO CALHA, DE SOBREPOR, COM 2 LÂMPADAS TUBULARES FLUORESCENTES DE 36 W, COM REATOR DE PARTIDA RÁPIDA - FORNECIMENTO E INSTALAÇÃO. AF_02/2020 | INEL - INSTALAÇÃO ELÉTRICA/ELETRIFICAÇÃO E ILUMINAÇÃO EXTERNA |  | UN | 0.0662 | 150.43 | 9.95
COMPOSIÇÃO AUXILIAR | 98441 | SINAPI | PAREDE DE MADEIRA COMPENSADA PARA CONSTRUÇÃO TEMPORÁRIA EM CHAPA SIMPLES, EXTERNA, COM ÁREA LÍQUIDA MAIOR OU IGUAL A 6 M², SEM VÃO. AF_05/2018 | CANT - CANTEIRO DE OBRAS |  | M² | 0.5136 | 133.44 | 68.53
COMPOSIÇÃO AUXILIAR | 98442 | SINAPI | PAREDE DE MADEIRA COMPENSADA PARA CONSTRUÇÃO TEMPORÁRIA EM CHAPA SIMPLES, EXTERNA, COM ÁREA LÍQUIDA MENOR QUE 6 M², SEM VÃO. AF_05/2018 | CANT - CANTEIRO DE OBRAS |  | M² | 0.5911 | 135.97 | 80.37
COMPOSIÇÃO AUXILIAR | 98445 | SINAPI | PAREDE DE MADEIRA COMPENSADA PARA CONSTRUÇÃO TEMPORÁRIA EM CHAPA SIMPLES, EXTERNA, COM ÁREA LÍQUIDA MAIOR OU IGUAL A 6 M², COM VÃO. AF_05/2018 | CANT - CANTEIRO DE OBRAS |  | M² | 0.8023 | 156.77 | 125.77
COMPOSIÇÃO AUXILIAR | 98446 | SINAPI | PAREDE DE MADEIRA COMPENSADA PARA CONSTRUÇÃO TEMPORÁRIA EM CHAPA SIMPLES, EXTERNA, COM ÁREA LÍQUIDA MENOR QUE 6 M², COM VÃO. AF_05/2018 | CANT - CANTEIRO DE OBRAS |  | M² | 0.6255 | 195.83 | 122.49
INSUMO | 00011455 | SINAPI | FERROLHO COM FECHO / TRINCO REDONDO, EM ACO GALVANIZADO / ZINCADO, DE SOBREPOR, COM COMPRIMENTO DE 8" E ESPESSURA MINIMA DA CHAPA DE 1,50 MM | MATERIAL |  | UN | 0.0662 | 17.27 | 1.14
|  |  |  | MO SEM LS => | 64.7578 | LS => | 54.88 | MO COM LS => | 119.64
|  |  |  | VALOR DO BDI => | 223.36 |  | VALOR COM BDI => |  | 1069.44
[6 empty] | QUANT. => | 20 | PREÇO TOTAL => | 21388.8
1.8 | CÓDIGO | BANCO | DESCRIÇÃO | TIPO |  | UND | QUANT. | VALOR UNIT | TOTAL
COMPOSIÇÃO | 0000195 | PRÓPRIO | ADMINISTRAÇÃO DA OBRA - ESCOLAS | SERT - SERVIÇOS TÉCNICOS |  | MÊS | 1 | 30820.7 | 30820.7
COMPOSIÇÃO AUXILIAR | 90780 | SINAPI | MESTRE DE OBRAS COM ENCARGOS COMPLEMENTARES | SEDI - SERVIÇOS DIVERSOS |  | H | 220 | 32.74 | 7202.8
COMPOSIÇÃO AUXILIAR | 90777 | SINAPI | ENGENHEIRO CIVIL DE OBRA JUNIOR COM ENCARGOS COMPLEMENTARES | SEDI - SERVIÇOS DIVERSOS |  | H | 110 | 96.51 | 10616.1
COMPOSIÇÃO AUXILIAR | 90766 | SINAPI | ALMOXARIFE COM ENCARGOS COMPLEMENTARES | SEDI - SERVIÇOS DIVERSOS |  | H | 220 | 19.25 | 4235
COMPOSIÇÃO AUXILIAR | 88326 | SINAPI | VIGIA NOTURNO COM ENCARGOS COMPLEMENTARES | SEDI - SERVIÇOS DIVERSOS |  | H | 220 | 19.82 | 4360.4
COMPOSIÇÃO AUXILIAR | 88255 | SINAPI | AUXILIAR TÉCNICO DE ENGENHARIA COM ENCARGOS COMPLEMENTARES | SEDI - SERVIÇOS DIVERSOS |  | H | 180 | 24.48 | 4406.4
|  |  |  | MO SEM LS => | 15226.7388 | LS => | 12904.66 | MO COM LS => | 28131.4
|  |  |  | VALOR DO BDI => | 8136.66 |  | VALOR COM BDI => |  | 38957.36
[6 empty] | QUANT. => | 12 | PREÇO TOTAL => | 467488.32
2 |  |  | MOVIMENTO DE TERRAS | [5 empty] | 213480.73
2.1 | CÓDIGO | BANCO | DESCRIÇÃO | TIPO |  | UND | QUANT. | VALOR UNIT | TOTAL
COMPOSIÇÃO | 98524 | SINAPI | LIMPEZA MANUAL DE VEGETAÇÃO EM TERRENO COM ENXADA.AF_05/2018 | URBA - URBANIZAÇÃO |  | M² | 1 | 2.33 | 2.33
COMPOSIÇÃO AUXILIAR | 88316 | SINAPI | SERVENTE COM ENCARGOS COMPLEMENTARES | SEDI - SERVIÇOS DIVERSOS |  | H | 0.0718 | 16.37 | 1.17
COMPOSIÇÃO AUXILIAR | 88441 | SINAPI | JARDINEIRO COM ENCARGOS COMPLEMENTARES | SEDI - SERVIÇOS DIVERSOS |  | H | 0.0718 | 16.16 | 1.16
|  |  |  | MO SEM LS => | 0.8498 | LS => | 0.72 | MO COM LS => | 1.57
|  |  |  | VALOR DO BDI => | 0.61 |  | VALOR COM BDI => |  | 2.94
[6 empty] | QUANT. => | 4200 | PREÇO TOTAL => | 12348
2.2 | CÓDIGO | BANCO | DESCRIÇÃO | TIPO |  | UND | QUANT. | VALOR UNIT | TOTAL
COMPOSIÇÃO | 4176 | ORSE | LOCAÇÃO DE CONSTRUÇÃO DE EDIFICAÇÃO ENTRE 200 E 1000 M2, INCLUSIVE EXECUÇÃO DE GABARITO DE MADEIRA | LOCAÇÃO DE EDIFICAÇÕES |  | M² | 1 | 6.84 | 6.84
COMPOSIÇÃO AUXILIAR | 10549 | ORSE | ENCARGOS COMPLEMENTARES - SERVENTE | PROVISÓRIOS |  | H | 0.04 | 3.67 | 0.14
COMPOSIÇÃO AUXILIAR | 10551 | ORSE | ENCARGOS COMPLEMENTARES - CARPINTEIRO | PROVISÓRIOS |  | H | 0.04 | 3.56 | 0.14
INSUMO | 48 | ORSE | AUXILIAR TOPOGRAFIA - SICRO H | MÃO DE OBRA |  | H | 0.02 | 18.737 | 0.37
INSUMO | 70 | ORSE | TOPÓGRAFO - SICRO H | MÃO DE OBRA |  | H | 0.02 | 31.7889 | 0.63
INSUMO | 1569 | ORSE | MADEIRA MISTA SERRADA (BARROTE) 6 X 6CM - 0,0036 M3/M (ANGELIM, LOURO) M | MATERIAL |  | M | 0.13 | 9.25 | 1.2
INSUMO | 00000345 | SINAPI | ARAME GALVANIZADO 18 BWG, D = 1,24MM (0,009 KG/M) | MATERIAL |  | KG | 0.02 | 39.82 | 0.79
INSUMO | 00001213 | SINAPI | CARPINTEIRO DE FORMAS (HORISTA) | MÃO DE OBRA |  | H | 0.04 | 15.03 | 0.6
INSUMO | 00005067 | SINAPI | PREGO DE ACO POLIDO COM CABECA 16 X 24 (2 1/4 X 12) | MATERIAL |  | KG | 0.012 | 25.8 | 0.3
INSUMO | 00006111 | SINAPI | SERVENTE DE OBRAS | MÃO DE OBRA |  | H | 0.04 | 10.96 | 0.43
INSUMO | 00010567 | SINAPI | TABUA *2,5 X 23* CM EM PINUS, MISTA OU EQUIVALENTE DA REGIAO - BRUTA | MATERIAL |  | M | 0.15 | 14.99 | 2.24
|  |  |  | MO SEM LS => | 1.0988 | LS => | 0.93 | MO COM LS => | 2.03
|  |  |  | VALOR DO BDI => | 1.8 |  | VALOR COM BDI => |  | 8.64
[6 empty] | QUANT. => | 3915 | PREÇO TOTAL => | 33825.6
2.3 | CÓDIGO | BANCO | DESCRIÇÃO | TIPO |  | UND | QUANT. | VALOR UNIT | TOTAL
COMPOSIÇÃO | 94319 | SINAPI | ATERRO MANUAL DE VALAS COM SOLO ARGILO-ARENOSO E COMPACTAÇÃO MECANIZADA. AF_05/2016 | MOVT - MOVIMENTO DE TERRA |  | M³ | 1 | 70.05 | 70.05
COMPOSIÇÃO AUXILIAR | 5901 | SINAPI | CAMINHÃO PIPA 10.000 L TRUCADO, PESO BRUTO TOTAL 23.000 KG, CARGA ÚTIL MÁXIMA 15.935 KG, DISTÂNCIA ENTRE EIXOS 4,8 M, POTÊNCIA 230 CV, INCLUSIVE TANQUE DE AÇO PARA TRANSPORTE DE ÁGUA - CHP DIURNO. AF_06/2014 | CHOR - CUSTOS HORÁRIOS DE MÁQUINAS E EQUIPAMENTOS |  | CHP | 0.006 | 301.65 | 1.8
COMPOSIÇÃO AUXILIAR | 5903 | SINAPI | CAMINHÃO PIPA 10.000 L TRUCADO, PESO BRUTO TOTAL 23.000 KG, CARGA ÚTIL MÁXIMA 15.935 KG, DISTÂNCIA ENTRE EIXOS 4,8 M, POTÊNCIA 230 CV, INCLUSIVE TANQUE DE AÇO PARA TRANSPORTE DE ÁGUA - CHI DIURNO. AF_06/2014 | CHOR - CUSTOS HORÁRIOS DE MÁQUINAS E EQUIPAMENTOS |  | CHI | 0.003 | 57.85 | 0.17
COMPOSIÇÃO AUXILIAR | 88316 | SINAPI | SERVENTE COM ENCARGOS COMPLEMENTARES | SEDI - SERVIÇOS DIVERSOS |  | H | 0.659 | 16.37 | 10.78
COMPOSIÇÃO AUXILIAR | 91533 | SINAPI | COMPACTADOR DE SOLOS DE PERCUSSÃO (SOQUETE) COM MOTOR A GASOLINA 4 TEMPOS, POTÊNCIA 4 CV - CHP DIURNO. AF_08/2015 | CHOR - CUSTOS HORÁRIOS DE MÁQUINAS E EQUIPAMENTOS |  | CHP | 0.274 | 25.35 | 6.94
COMPOSIÇÃO AUXILIAR | 91534 | SINAPI | COMPACTADOR DE SOLOS DE PERCUSSÃO (SOQUETE) COM MOTOR A GASOLINA 4 TEMPOS, POTÊNCIA 4 CV - CHI DIURNO. AF_08/2015 | CHOR - CUSTOS HORÁRIOS DE MÁQUINAS E EQUIPAMENTOS |  | CHI | 0.254 | 18.64 | 4.73
INSUMO | 00006079 | SINAPI | ARGILA, ARGILA VERMELHA OU ARGILA ARENOSA (RETIRADA NA JAZIDA, SEM TRANSPORTE) | MATERIAL |  | M³ | 1.25 | 36.51 | 45.63
|  |  |  | MO SEM LS => | 7.9405 | LS => | 6.73 | MO COM LS => | 14.67
|  |  |  | VALOR DO BDI => | 18.49 |  | VALOR COM BDI => |  | 88.54
[6 empty] | QUANT. => | 952.25 | PREÇO TOTAL => | 84312.21
2.4 | CÓDIGO | BANCO | DESCRIÇÃO | TIPO |  | UND | QUANT. | VALOR UNIT | TOTAL
COMPOSIÇÃO | 4177 | ORSE | LOCAÇÃO DE CONSTRUÇÃO DE EDIFICAÇÃO ACIMA DE 1000 M2, INCLUSIVE EXECUÇÃO DE GABARITO DE MADEIRA | LOCAÇÃO DE EDIFICAÇÕES |  | M² | 1 | 5.87 | 5.87
COMPOSIÇÃO AUXILIAR | 10549 | ORSE | ENCARGOS COMPLEMENTARES - SERVENTE | PROVISÓRIOS |  | H | 0.04 | 3.67 | 0.14
COMPOSIÇÃO AUXILIAR | 10551 | ORSE | ENCARGOS COMPLEMENTARES - CARPINTEIRO | PROVISÓRIOS |  | H | 0.04 | 3.56 | 0.14
INSUMO | 48 | ORSE | AUXILIAR TOPOGRAFIA - SICRO H | MÃO DE OBRA |  | H | 0.02 | 18.737 | 0.37
INSUMO | 70 | ORSE | TOPÓGRAFO - SICRO H | MÃO DE OBRA |  | H | 0.02 | 31.7889 | 0.63
INSUMO | 1569 | ORSE | MADEIRA MISTA SERRADA (BARROTE) 6 X 6CM - 0,0036 M3/M (ANGELIM, LOURO) M | MATERIAL |  | M | 0.09 | 9.25 | 0.83
INSUMO | 00000345 | SINAPI | ARAME GALVANIZADO 18 BWG, D = 1,24MM (0,009 KG/M) | MATERIAL |  | KG | 0.02 | 39.82 | 0.79
INSUMO | 00001213 | SINAPI | CARPINTEIRO DE FORMAS (HORISTA) | MÃO DE OBRA |  | H | 0.04 | 15.03 | 0.6
INSUMO | 00005067 | SINAPI | PREGO DE ACO POLIDO COM CABECA 16 X 24 (2 1/4 X 12) | MATERIAL |  | KG | 0.012 | 25.8 | 0.3
INSUMO | 00006111 | SINAPI | SERVENTE DE OBRAS | MÃO DE OBRA |  | H | 0.04 | 10.96 | 0.43
INSUMO | 00010567 | SINAPI | TABUA *2,5 X 23* CM EM PINUS, MISTA OU EQUIVALENTE DA REGIAO - BRUTA | MATERIAL |  | M | 0.11 | 14.99 | 1.64
|  |  |  | MO SEM LS => | 1.0988 | LS => | 0.93 | MO COM LS => | 2.03
|  |  |  | VALOR DO BDI => | 1.54 |  | VALOR COM BDI => |  | 7.41
[6 empty] | QUANT. => | 3915 | PREÇO TOTAL => | 29010.15
2.5 | CÓDIGO | BANCO | DESCRIÇÃO | TIPO |  | UND | QUANT. | VALOR UNIT | TOTAL
COMPOSIÇÃO | 93358 | SINAPI | ESCAVAÇÃO MANUAL DE VALA COM PROFUNDIDADE MENOR OU IGUAL A 1,30 M. AF_02/2021 | MOVT - MOVIMENTO DE TERRA |  | M³ | 1 | 64.75 | 64.75
COMPOSIÇÃO AUXILIAR | 88316 | SINAPI | SERVENTE COM ENCARGOS COMPLEMENTARES | SEDI - SERVIÇOS DIVERSOS |  | H | 3.956 | 16.37 | 64.75
|  |  |  | MO SEM LS => | 23.9783 | LS => | 20.32 | MO COM LS => | 44.3
|  |  |  | VALOR DO BDI => | 17.09 |  | VALOR COM BDI => |  | 81.84
[6 empty] | QUANT. => | 344.39 | PREÇO TOTAL => | 28184.87
2.6 | CÓDIGO | BANCO | DESCRIÇÃO | TIPO |  | UND | QUANT. | VALOR UNIT | TOTAL
COMPOSIÇÃO | 101616 | SINAPI | PREPARO DE FUNDO DE VALA COM LARGURA MENOR QUE 1,5 M (ACERTO DO SOLO NATURAL). AF_08/2020 | MOVT - MOVIMENTO DE TERRA |  | M² | 1 | 4.76 | 4.76
COMPOSIÇÃO AUXILIAR | 88309 | SINAPI | PEDREIRO COM ENCARGOS COMPLEMENTARES | SEDI - SERVIÇOS DIVERSOS |  | H | 0.102 | 20.7 | 2.11
COMPOSIÇÃO AUXILIAR | 88316 | SINAPI | SERVENTE COM ENCARGOS COMPLEMENTARES | SEDI - SERVIÇOS DIVERSOS |  | H | 0.1531 | 16.37 | 2.5
COMPOSIÇÃO AUXILIAR | 91533 | SINAPI | COMPACTADOR DE SOLOS DE PERCUSSÃO (SOQUETE) COM MOTOR A GASOLINA 4 TEMPOS, POTÊNCIA 4 CV - CHP DIURNO. AF_08/2015 | CHOR - CUSTOS HORÁRIOS DE MÁQUINAS E EQUIPAMENTOS |  | CHP | 0.0036 | 25.35 | 0.09
COMPOSIÇÃO AUXILIAR | 91534 | SINAPI | COMPACTADOR DE SOLOS DE PERCUSSÃO (SOQUETE) COM MOTOR A GASOLINA 4 TEMPOS, POTÊNCIA 4 CV - CHI DIURNO. AF_08/2015 | CHOR - CUSTOS HORÁRIOS DE MÁQUINAS E EQUIPAMENTOS |  | CHI | 0.0036 | 18.64 | 0.06
|  |  |  | MO SEM LS => | 1.8133 | LS => | 1.54 | MO COM LS => | 3.35
|  |  |  | VALOR DO BDI => | 1.25 |  | VALOR COM BDI => |  | 6.01
[6 empty] | QUANT. => | 332.07 | PREÇO TOTAL => | 1995.74
2.7 | CÓDIGO | BANCO | DESCRIÇÃO | TIPO |  | UND | QUANT. | VALOR UNIT | TOTAL
COMPOSIÇÃO | 11447 | ORSE | COMPACTAÇÃO MANUAL COM COMPACTADOR A PERCUSSÃO SAPINHO, SEM CONTROLE DO GRAU DE COMPACTAÇÃO | EXECUÇÃO DE CORTES E ATERROS |  | M³ | 1 | 12.72 | 12.72
COMPOSIÇÃO AUXILIAR | 10549 | ORSE | ENCARGOS COMPLEMENTARES - SERVENTE | PROVISÓRIOS |  | H | 0.625 | 3.67 | 2.29
INSUMO | 2459 | ORSE | CAMINHAO TANQUE 6000 L (M. BENZ - ATEGO 1418/42 - 136,0 HP OU EQUIVALENTE) H | EQUIPAMENTO |  | UN | 0.05 | 69.19 | 3.45
INSUMO | 2462 | ORSE | ALUGUEL DE COMPACTADOR PNEUMÁTICO (DYNAPAC - LC 71 GASOLINA - 2,5 HP) H | EQUIPAMENTO |  | UN | 0.05 | 2.73 | 0.13
INSUMO | 00006111 | SINAPI | SERVENTE DE OBRAS | MÃO DE OBRA |  | H | 0.625 | 10.96 | 6.85
|  |  |  | MO SEM LS => | 3.7077 | LS => | 3.14 | MO COM LS => | 6.85
|  |  |  | VALOR DO BDI => | 3.35 |  | VALOR COM BDI => |  | 16.07
[6 empty] | QUANT. => | 1481.28 | PREÇO TOTAL => | 23804.16
3 |  |  | INFRAESTRUTURA (FUNDAÇÕES) | [5 empty] | 811870.48
3.1 |  |  | BLOCOS, VIGA BALDRAME E SAPATAS | [5 empty] | 501625.36
3.1.1 | CÓDIGO | BANCO | DESCRIÇÃO | TIPO |  | UND | QUANT. | VALOR UNIT | TOTAL
COMPOSIÇÃO | 96617 | SINAPI | LASTRO DE CONCRETO MAGRO, APLICADO EM BLOCOS DE COROAMENTO OU SAPATAS, ESPESSURA DE 3 CM. AF_08/2017 | FUES - FUNDAÇÕES E ESTRUTURAS |  | M² | 1 | 16.32 | 16.32
COMPOSIÇÃO AUXILIAR | 88309 | SINAPI | PEDREIRO COM ENCARGOS COMPLEMENTARES | SEDI - SERVIÇOS DIVERSOS |  | H | 0.1863 | 20.7 | 3.85
COMPOSIÇÃO AUXILIAR | 88316 | SINAPI | SERVENTE COM ENCARGOS COMPLEMENTARES | SEDI - SERVIÇOS DIVERSOS |  | H | 0.0508 | 16.37 | 0.83
COMPOSIÇÃO AUXILIAR | 94968 | SINAPI | CONCRETO MAGRO PARA LASTRO, TRAÇO 1:4,5:4,5 (EM MASSA SECA DE CIMENTO/ AREIA MÉDIA/ BRITA 1) - PREPARO MECÂNICO COM BETONEIRA 600 L. AF_05/2021 | FUES - FUNDAÇÕES E ESTRUTURAS |  | M³ | 0.0339 | 343.53 | 11.64
|  |  |  | MO SEM LS => | 2.544 | LS => | 2.16 | MO COM LS => | 4.7
|  |  |  | VALOR DO BDI => | 4.3 |  | VALOR COM BDI => |  | 20.62
[6 empty] | QUANT. => | 172.61 | PREÇO TOTAL => | 3559.21
3.1.2 | CÓDIGO | BANCO | DESCRIÇÃO | TIPO |  | UND | QUANT. | VALOR UNIT | TOTAL
COMPOSIÇÃO | 96544 | SINAPI | ARMAÇÃO DE BLOCO, VIGA BALDRAME OU SAPATA UTILIZANDO AÇO CA-50 DE 6,3 MM - MONTAGEM. AF_06/2017 | FUES - FUNDAÇÕES E ESTRUTURAS |  | KG | 1 | 17.34 | 17.34
COMPOSIÇÃO AUXILIAR | 88238 | SINAPI | AJUDANTE DE ARMADOR COM ENCARGOS COMPLEMENTARES | SEDI - SERVIÇOS DIVERSOS |  | H | 0.049 | 16.17 | 0.79
COMPOSIÇÃO AUXILIAR | 88245 | SINAPI | ARMADOR COM ENCARGOS COMPLEMENTARES | SEDI - SERVIÇOS DIVERSOS |  | H | 0.151 | 20.55 | 3.1
COMPOSIÇÃO AUXILIAR | 92801 | SINAPI | CORTE E DOBRA DE AÇO CA-50, DIÂMETRO DE 6,3 MM. AF_06/2022 | FUES - FUNDAÇÕES E ESTRUTURAS |  | KG | 1 | 12.5 | 12.5
INSUMO | 00039017 | SINAPI | ESPACADOR / DISTANCIADOR CIRCULAR COM ENTRADA LATERAL, EM PLASTICO, PARA VERGALHAO *4,2 A 12,5* MM, COBRIMENTO 20 MM | MATERIAL |  | UN | 1.19 | 0.22 | 0.26
INSUMO | 00043132 | SINAPI | ARAME RECOZIDO 16 BWG, D = 1,65 MM (0,016 KG/M) OU 18 BWG, D = 1,25 MM (0,01 KG/M) | MATERIAL |  | KG | 0.025 | 27.92 | 0.69
|  |  |  | MO SEM LS => | 1.8078 | LS => | 1.53 | MO COM LS => | 3.34
|  |  |  | VALOR DO BDI => | 4.57 |  | VALOR COM BDI => |  | 21.91
[6 empty] | QUANT. => | 708.72 | PREÇO TOTAL => | 15528.05
3.1.3 | CÓDIGO | BANCO | DESCRIÇÃO | TIPO |  | UND | QUANT. | VALOR UNIT | TOTAL
COMPOSIÇÃO | 96546 | SINAPI | ARMAÇÃO DE BLOCO, VIGA BALDRAME OU SAPATA UTILIZANDO AÇO CA-50 DE 10 MM - MONTAGEM. AF_06/2017 | FUES - FUNDAÇÕES E ESTRUTURAS |  | KG | 1 | 14.86 | 14.86
COMPOSIÇÃO AUXILIAR | 88238 | SINAPI | AJUDANTE DE ARMADOR COM ENCARGOS COMPLEMENTARES | SEDI - SERVIÇOS DIVERSOS |  | H | 0.029 | 16.17 | 0.46
COMPOSIÇÃO AUXILIAR | 88245 | SINAPI | ARMADOR COM ENCARGOS COMPLEMENTARES | SEDI - SERVIÇOS DIVERSOS |  | H | 0.089 | 20.55 | 1.82
COMPOSIÇÃO AUXILIAR | 92803 | SINAPI | CORTE E DOBRA DE AÇO CA-50, DIÂMETRO DE 10,0 MM. AF_06/2022 | FUES - FUNDAÇÕES E ESTRUTURAS |  | KG | 1 | 11.79 | 11.79
INSUMO | 00039017 | SINAPI | ESPACADOR / DISTANCIADOR CIRCULAR COM ENTRADA LATERAL, EM PLASTICO, PARA VERGALHAO *4,2 A 12,5* MM, COBRIMENTO 20 MM | MATERIAL |  | UN | 0.4655 | 0.22 | 0.1
INSUMO | 00043132 | SINAPI | ARAME RECOZIDO 16 BWG, D = 1,65 MM (0,016 KG/M) OU 18 BWG, D = 1,25 MM (0,01 KG/M) | MATERIAL |  | KG | 0.025 | 27.92 | 0.69
|  |  |  | MO SEM LS => | 0.97429 | LS => | 0.83 | MO COM LS => | 1.8
|  |  |  | VALOR DO BDI => | 3.92 |  | VALOR COM BDI => |  | 18.78
[6 empty] | QUANT. => | 3073.23 | PREÇO TOTAL => | 57715.25
3.1.4 | CÓDIGO | BANCO | DESCRIÇÃO | TIPO |  | UND | QUANT. | VALOR UNIT | TOTAL
COMPOSIÇÃO | 96547 | SINAPI | ARMAÇÃO DE BLOCO, VIGA BALDRAME OU SAPATA UTILIZANDO AÇO CA-50 DE 12,5 MM - MONTAGEM. AF_06/2017 | FUES - FUNDAÇÕES E ESTRUTURAS |  | KG | 1 | 12.63 | 12.63
COMPOSIÇÃO AUXILIAR | 88238 | SINAPI | AJUDANTE DE ARMADOR COM ENCARGOS COMPLEMENTARES | SEDI - SERVIÇOS DIVERSOS |  | H | 0.022 | 16.17 | 0.35
COMPOSIÇÃO AUXILIAR | 88245 | SINAPI | ARMADOR COM ENCARGOS COMPLEMENTARES | SEDI - SERVIÇOS DIVERSOS |  | H | 0.068 | 20.55 | 1.39
COMPOSIÇÃO AUXILIAR | 92804 | SINAPI | CORTE E DOBRA DE AÇO CA-50, DIÂMETRO DE 12,5 MM. AF_06/2022 | FUES - FUNDAÇÕES E ESTRUTURAS |  | KG | 1 | 10.14 | 10.14
INSUMO | 00039017 | SINAPI | ESPACADOR / DISTANCIADOR CIRCULAR COM ENTRADA LATERAL, EM PLASTICO, PARA VERGALHAO *4,2 A 12,5* MM, COBRIMENTO 20 MM | MATERIAL |  | UN | 0.306 | 0.22 | 0.06
INSUMO | 00043132 | SINAPI | ARAME RECOZIDO 16 BWG, D = 1,65 MM (0,016 KG/M) OU 18 BWG, D = 1,25 MM (0,01 KG/M) | MATERIAL |  | KG | 0.025 | 27.92 | 0.69
|  |  |  | MO SEM LS => | 0.71989 | LS => | 0.61 | MO COM LS => | 1.33
|  |  |  | VALOR DO BDI => | 3.33 |  | VALOR COM BDI => |  | 15.96
[6 empty] | QUANT. => | 940.29 | PREÇO TOTAL => | 15007.02
3.1.5 | CÓDIGO | BANCO | DESCRIÇÃO | TIPO |  | UND | QUANT. | VALOR UNIT | TOTAL
COMPOSIÇÃO | 94971 | SINAPI | CONCRETO FCK = 25MPA, TRAÇO 1:2,3:2,7 (EM MASSA SECA DE CIMENTO/ AREIA MÉDIA/ BRITA 1) - PREPARO MECÂNICO COM BETONEIRA 600 L. AF_05/2021 | FUES - FUNDAÇÕES E ESTRUTURAS |  | M³ | 1 | 448.32 | 448.32
COMPOSIÇÃO AUXILIAR | 88316 | SINAPI | SERVENTE COM ENCARGOS COMPLEMENTARES | SEDI - SERVIÇOS DIVERSOS |  | H | 1.9792 | 16.37 | 32.39
COMPOSIÇÃO AUXILIAR | 88377 | SINAPI | OPERADOR DE BETONEIRA ESTACIONÁRIA/MISTURADOR COM ENCARGOS COMPLEMENTARES | SEDI - SERVIÇOS DIVERSOS |  | H | 1.2501 | 15 | 18.75
COMPOSIÇÃO AUXILIAR | 89225 | SINAPI | BETONEIRA CAPACIDADE NOMINAL DE 600 L, CAPACIDADE DE MISTURA 360 L, MOTOR ELÉTRICO TRIFÁSICO POTÊNCIA DE 4 CV, SEM CARREGADOR - CHP DIURNO. AF_11/2014 | CHOR - CUSTOS HORÁRIOS DE MÁQUINAS E EQUIPAMENTOS |  | CHP | 0.6434 | 5.38 | 3.46
COMPOSIÇÃO AUXILIAR | 89226 | SINAPI | BETONEIRA CAPACIDADE NOMINAL DE 600 L, CAPACIDADE DE MISTURA 360 L, MOTOR ELÉTRICO TRIFÁSICO POTÊNCIA DE 4 CV, SEM CARREGADOR - CHI DIURNO. AF_11/2014 | CHOR - CUSTOS HORÁRIOS DE MÁQUINAS E EQUIPAMENTOS |  | CHI | 0.6067 | 1.52 | 0.92
INSUMO | 00000370 | SINAPI | AREIA MEDIA - POSTO JAZIDA/FORNECEDOR (RETIRADO NA JAZIDA, SEM TRANSPORTE) | MATERIAL |  | M³ | 0.7275 | 90 | 65.47
INSUMO | 00001379 | SINAPI | CIMENTO PORTLAND COMPOSTO CP II-32 | MATERIAL |  | KG | 364.9433 | 0.77 | 281
INSUMO | 00004721 | SINAPI | PEDRA BRITADA N. 1 (9,5 A 19 MM) POSTO PEDREIRA/FORNECEDOR, SEM FRETE | MATERIAL |  | M³ | 0.5972 | 77.59 | 46.33
|  |  |  | MO SEM LS => | 19.3288 | LS => | 16.38 | MO COM LS => | 35.71
|  |  |  | VALOR DO BDI => | 118.35 |  | VALOR COM BDI => |  | 566.67
[6 empty] | QUANT. => | 78.76 | PREÇO TOTAL => | 44630.92
3.1.6 | CÓDIGO | BANCO | DESCRIÇÃO | TIPO |  | UND | QUANT. | VALOR UNIT | TOTAL
COMPOSIÇÃO | 96538 | SINAPI | FABRICAÇÃO, MONTAGEM E DESMONTAGEM DE FÔRMA PARA SAPATA, EM CHAPA DE MADEIRA COMPENSADA RESINADA, E=17 MM, 2 UTILIZAÇÕES. AF_06/2017 | FUES - FUNDAÇÕES E ESTRUTURAS |  | M² | 1 | 283.86 | 283.86
COMPOSIÇÃO AUXILIAR | 88239 | SINAPI | AJUDANTE DE CARPINTEIRO COM ENCARGOS COMPLEMENTARES | SEDI - SERVIÇOS DIVERSOS |  | H | 1.611 | 16.82 | 27.09
COMPOSIÇÃO AUXILIAR | 88262 | SINAPI | CARPINTEIRO DE FORMAS COM ENCARGOS COMPLEMENTARES | SEDI - SERVIÇOS DIVERSOS |  | H | 4.727 | 20.37 | 96.28
COMPOSIÇÃO AUXILIAR | 91692 | SINAPI | SERRA CIRCULAR DE BANCADA COM MOTOR ELÉTRICO POTÊNCIA DE 5HP, COM COIFA PARA DISCO 10" - CHP DIURNO. AF_08/2015 | CHOR - CUSTOS HORÁRIOS DE MÁQUINAS E EQUIPAMENTOS |  | CHP | 0.135 | 19.23 | 2.59
COMPOSIÇÃO AUXILIAR | 91693 | SINAPI | SERRA CIRCULAR DE BANCADA COM MOTOR ELÉTRICO POTÊNCIA DE 5HP, COM COIFA PARA DISCO 10" - CHI DIURNO. AF_08/2015 | CHOR - CUSTOS HORÁRIOS DE MÁQUINAS E EQUIPAMENTOS |  | CHI | 0.265 | 17.88 | 4.73
INSUMO | 00001358 | SINAPI | CHAPA/PAINEL DE MADEIRA COMPENSADA RESINADA (MADEIRITE RESINADO ROSA) PARA FORMA DE CONCRETO, DE 2200 X 1100 MM, E = 17 MM | MATERIAL |  | M² | 0.791 | 73.44 | 58.09
INSUMO | 00002692 | SINAPI | DESMOLDANTE PROTETOR PARA FORMAS DE MADEIRA, DE BASE OLEOSA EMULSIONADA EM AGUA | MATERIAL |  | L | 0.01 | 8.65 | 0.08
INSUMO | 00004491 | SINAPI | PONTALETE *7,5 X 7,5* CM EM PINUS, MISTA OU EQUIVALENTE DA REGIAO - BRUTA | MATERIAL |  | M | 1.726 | 13.27 | 22.9
INSUMO | 00004517 | SINAPI | SARRAFO *2,5 X 7,5* CM EM PINUS, MISTA OU EQUIVALENTE DA REGIAO - BRUTA | MATERIAL |  | M | 14.378 | 4.64 | 66.71
INSUMO | 00005073 | SINAPI | PREGO DE ACO POLIDO COM CABECA 17 X 24 (2 1/4 X 11) | MATERIAL |  | KG | 0.13 | 24.68 | 3.2
INSUMO | 00005074 | SINAPI | PREGO DE ACO POLIDO COM CABECA 15 X 18 (1 1/2 X 13) | MATERIAL |  | KG | 0.024 | 27.13 | 0.65
INSUMO | 00020247 | SINAPI | PREGO DE ACO POLIDO COM CABECA 15 X 15 (1 1/4 X 13) | MATERIAL |  | KG | 0.031 | 26.81 | 0.83
INSUMO | 00040304 | SINAPI | PREGO DE ACO POLIDO COM CABECA DUPLA 17 X 27 (2 1/2 X 11) | MATERIAL |  | KG | 0.024 | 29.88 | 0.71
|  |  |  | MO SEM LS => | 52.0271 | LS => | 44.09 | MO COM LS => | 96.12
|  |  |  | VALOR DO BDI => | 74.93 |  | VALOR COM BDI => |  | 358.79
[6 empty] | QUANT. => | 789.14 | PREÇO TOTAL => | 283135.54
3.1.7 | CÓDIGO | BANCO | DESCRIÇÃO | TIPO |  | UND | QUANT. | VALOR UNIT | TOTAL
COMPOSIÇÃO | 96545 | SINAPI | ARMAÇÃO DE BLOCO, VIGA BALDRAME OU SAPATA UTILIZANDO AÇO CA-50 DE 8 MM - MONTAGEM. AF_06/2017 | FUES - FUNDAÇÕES E ESTRUTURAS |  | KG | 1 | 16.47 | 16.47
COMPOSIÇÃO AUXILIAR | 88238 | SINAPI | AJUDANTE DE ARMADOR COM ENCARGOS COMPLEMENTARES | SEDI - SERVIÇOS DIVERSOS |  | H | 0.0375 | 16.17 | 0.6
COMPOSIÇÃO AUXILIAR | 88245 | SINAPI | ARMADOR COM ENCARGOS COMPLEMENTARES | SEDI - SERVIÇOS DIVERSOS |  | H | 0.1155 | 20.55 | 2.37
COMPOSIÇÃO AUXILIAR | 92802 | SINAPI | CORTE E DOBRA DE AÇO CA-50, DIÂMETRO DE 8,0 MM. AF_06/2022 | FUES - FUNDAÇÕES E ESTRUTURAS |  | KG | 1 | 12.66 | 12.66
INSUMO | 00039017 | SINAPI | ESPACADOR / DISTANCIADOR CIRCULAR COM ENTRADA LATERAL, EM PLASTICO, PARA VERGALHAO *4,2 A 12,5* MM, COBRIMENTO 20 MM | MATERIAL |  | UN | 0.724 | 0.22 | 0.15
INSUMO | 00043132 | SINAPI | ARAME RECOZIDO 16 BWG, D = 1,65 MM (0,016 KG/M) OU 18 BWG, D = 1,25 MM (0,01 KG/M) | MATERIAL |  | KG | 0.025 | 27.92 | 0.69
|  |  |  | MO SEM LS => | 1.3045 | LS => | 1.11 | MO COM LS => | 2.41
|  |  |  | VALOR DO BDI => | 4.34 |  | VALOR COM BDI => |  | 20.81
[6 empty] | QUANT. => | 740.6 | PREÇO TOTAL => | 15411.88
3.1.8 | CÓDIGO | BANCO | DESCRIÇÃO | TIPO |  | UND | QUANT. | VALOR UNIT | TOTAL
COMPOSIÇÃO | 103333 | SINAPI | ALVENARIA DE VEDAÇÃO DE BLOCOS CERÂMICOS FURADOS NA HORIZONTAL DE 9X14X19 CM (ESPESSURA 9 CM) E ARGAMASSA DE ASSENTAMENTO COM PREPARO MANUAL. AF_12/2021 | PARE - PAREDES/PAINEIS |  | M² | 1 | 97.99 | 97.99
COMPOSIÇÃO AUXILIAR | 87369 | SINAPI | ARGAMASSA TRAÇO 1:2:8 (EM VOLUME DE CIMENTO, CAL E AREIA MÉDIA ÚMIDA) PARA EMBOÇO/MASSA ÚNICA/ASSENTAMENTO DE ALVENARIA DE VEDAÇÃO, PREPARO MANUAL. AF_08/2019 | SEDI - SERVIÇOS DIVERSOS |  | M³ | 0.0105 | 625.91 | 6.57
COMPOSIÇÃO AUXILIAR | 88309 | SINAPI | PEDREIRO COM ENCARGOS COMPLEMENTARES | SEDI - SERVIÇOS DIVERSOS |  | H | 2.2 | 20.7 | 45.54
COMPOSIÇÃO AUXILIAR | 88316 | SINAPI | SERVENTE COM ENCARGOS COMPLEMENTARES | SEDI - SERVIÇOS DIVERSOS |  | H | 1.1 | 16.37 | 18
INSUMO | 00007267 | SINAPI | BLOCO CERAMICO / TIJOLO VAZADO PARA ALVENARIA DE VEDACAO, 6 FUROS NA HORIZONTAL, 9 X 14 X 19 CM (L X A X C) | MATERIAL |  | UN | 37.74 | 0.68 | 25.66
INSUMO | 00034557 | SINAPI | TELA DE ACO SOLDADA GALVANIZADA/ZINCADA PARA ALVENARIA, FIO D = *1,20 A 1,70* MM, MALHA 15 X 15 MM, (C X L) *50 X 7,5* CM | MATERIAL |  | M | 0.58 | 3.38 | 1.96
INSUMO | 00037395 | SINAPI | PINO DE ACO COM FURO, HASTE = 27 MM (ACAO DIRETA) | MATERIAL |  | CENTO | 0.0069 | 38.74 | 0.26
|  |  |  | MO SEM LS => | 25.6617 | LS => | 21.75 | MO COM LS => | 47.41
|  |  |  | VALOR DO BDI => | 25.86 |  | VALOR COM BDI => |  | 123.85
[6 empty] | QUANT. => | 538.05 | PREÇO TOTAL => | 66637.49
3.2 |  |  | ESTACAS | [5 empty] | 310245.12
3.2.1 | CÓDIGO | BANCO | DESCRIÇÃO | TIPO |  | UND | QUANT. | VALOR UNIT | TOTAL
COMPOSIÇÃO | 0000196 | PRÓPRIO | EXECUÇÃO DE ESTACA HÉLICE CONTÍNUA MONITORADA Ø 300MM, CONCRETO FCK=30MPA, INCLUSIVE AÇO, BOMBEAMENTO EXCLUSIVE MOBILIZAÇÃO E DESMOBILIZAÇÃO DE EQUIPAMENTO E BATE-ESTACAS | FUES - FUNDAÇÕES E ESTRUTURAS |  | M | 1 | 201.5 | 201.5
COMPOSIÇÃO AUXILIAR | 141 | ORSE | AÇO CA - 60 Ø 4,2 A 9,5MM, INCLUSIVE CORTE, DOBRAGEM, MONTAGEM E COLOCACAO DE FERRAGENS NAS FORMAS, PARA SUPERESTRUTURAS E FUNDAÇÕES - R1 | ARMADURAS CONVENCIONAIS |  | KG | 1.0625 | 12.52 | 13.3
COMPOSIÇÃO AUXILIAR | 95577 | SINAPI | MONTAGEM DE ARMADURA DE ESTACAS, DIÂMETRO = 10,0 MM. AF_09/2021_PS | FUES - FUNDAÇÕES E ESTRUTURAS |  | KG | 3.1875 | 13.16 | 41.94
COMPOSIÇÃO AUXILIAR | 88316 | SINAPI | SERVENTE COM ENCARGOS COMPLEMENTARES | SEDI - SERVIÇOS DIVERSOS |  | H | 0.42 | 16.37 | 6.87
COMPOSIÇÃO AUXILIAR | 88317 | SINAPI | SOLDADOR COM ENCARGOS COMPLEMENTARES | SEDI - SERVIÇOS DIVERSOS |  | H | 0.21 | 23.52 | 4.93
COMPOSIÇÃO AUXILIAR | 90776 | SINAPI | ENCARREGADO GERAL COM ENCARGOS COMPLEMENTARES | SEDI - SERVIÇOS DIVERSOS |  | H | 0.21 | 21.88 | 4.59
INSUMO | 290 | ORSE | ALUGUEL DE BOMBEAMENTO CONCRETO C/ BOMBA REBOQUE OU ESTACIONARIA COM CONSUMO MINIMO DE 30M³ M3 | SERVIÇOS |  | M³ | 0.17 | 45.75 | 7.77
INSUMO | 2482 | ORSE | RETROESCAVADEIRA PNEUS (MASSEY FERGUSON MF - 86 HF OU EQUIVALENTE) H | EQUIPAMENTO |  | UN | 0.05 | 76.57 | 3.82
INSUMO | 8904 | ORSE | MÁQUINA DE SOLDA ELÉTRICA H | EQUIPAMENTO |  | H | 0.21 | 3.87 | 0.81
INSUMO | 00010997 | SINAPI | ELETRODO REVESTIDO AWS - E7018, DIAMETRO IGUAL A 4,00 MM | MATERIAL |  | KG | 0.06 | 43.25 | 2.59
INSUMO | 00034494 | SINAPI | CONCRETO USINADO BOMBEAVEL, CLASSE DE RESISTENCIA C30, COM BRITA 0 E 1, SLUMP = 100 +/- 20 MM, EXCLUI SERVICO DE BOMBEAMENTO (NBR 8953) | MATERIAL |  | M³ | 0.17 | 499.35 | 84.88
INSUMO | 11378 | ORSE | EXECUÇÃO DE ESTACA HÉLICE CONTÍNUA MONITORADA Ø = 300MM M | SERVIÇOS |  | M | 1 | 30 | 30
|  |  |  | MO SEM LS => | 8.8931 | LS => | 7.54 | MO COM LS => | 16.43
|  |  |  | VALOR DO BDI => | 53.19 |  | VALOR COM BDI => |  | 254.69
[6 empty] | QUANT. => | 368 | PREÇO TOTAL => | 93725.92
3.2.2 | CÓDIGO | BANCO | DESCRIÇÃO | TIPO |  | UND | QUANT. | VALOR UNIT | TOTAL
COMPOSIÇÃO | 8024 | ORSE | EXECUÇÃO DE ESTACA ROTATIVA INJETADA, INCLUSIVE CIMENTO, AREIA E ARMAÇÃO - Ø 300MM | ESTACAS PRÉ-MOLDADAS |  | M | 1 | 240.59 | 240.59
COMPOSIÇÃO AUXILIAR | 10549 | ORSE | ENCARGOS COMPLEMENTARES - SERVENTE | PROVISÓRIOS |  | H | 1.093 | 3.67 | 4.01
COMPOSIÇÃO AUXILIAR | 10550 | ORSE | ENCARGOS COMPLEMENTARES - PEDREIRO | PROVISÓRIOS |  | H | 1 | 3.53 | 3.53
COMPOSIÇÃO AUXILIAR | 10555 | ORSE | ENCARGOS COMPLEMENTARES - ARMADOR | PROVISÓRIOS |  | H | 0.293 | 3.5 | 1.02
INSUMO | 7956 | ORSE | EXECUÇÃO DE ESTACA ROTATIVA INJETADA, EXCLUSIVE CIMENTO, AGREGADOS E AÇO - Ø300MM M | SERVIÇOS |  | M | 1 | 120 | 120
INSUMO | 00000033 | SINAPI | ACO CA-50, 8,0 MM, VERGALHAO | MATERIAL |  | KG | 2.468 | 11.08 | 27.34
INSUMO | 00000367 | SINAPI | AREIA GROSSA - POSTO JAZIDA/FORNECEDOR (RETIRADO NA JAZIDA, SEM TRANSPORTE) | MATERIAL |  | M³ | 0.12 | 91.17 | 10.94
INSUMO | 00000378 | SINAPI | ARMADOR (HORISTA) | MÃO DE OBRA |  | H | 0.293 | 15.03 | 4.4
INSUMO | 00001379 | SINAPI | CIMENTO PORTLAND COMPOSTO CP II-32 | MATERIAL |  | KG | 55 | 0.77 | 42.35
INSUMO | 00004750 | SINAPI | PEDREIRO (HORISTA) | MÃO DE OBRA |  | H | 1 | 15.03 | 15.03
INSUMO | 00006111 | SINAPI | SERVENTE DE OBRAS | MÃO DE OBRA |  | H | 1.093 | 10.96 | 11.97
|  |  |  | MO SEM LS => | 16.9959 | LS => | 14.4 | MO COM LS => | 31.4
|  |  |  | VALOR DO BDI => | 63.51 |  | VALOR COM BDI => |  | 304.1
[6 empty] | QUANT. => | 712 | PREÇO TOTAL => | 216519.2
4 |  |  | SUPRAESTRUTURA | [5 empty] | 1403742.22
4.1 |  |  | CONCRETO ARMADO - VIGAS | [5 empty] | 377772.75
4.1.1 | CÓDIGO | BANCO | DESCRIÇÃO | TIPO |  | UND | QUANT. | VALOR UNIT | TOTAL
COMPOSIÇÃO | 94972 | SINAPI | CONCRETO FCK = 30MPA, TRAÇO 1:2,1:2,5 (EM MASSA SECA DE CIMENTO/ AREIA MÉDIA/ BRITA 1) - PREPARO MECÂNICO COM BETONEIRA 600 L. AF_05/2021 | FUES - FUNDAÇÕES E ESTRUTURAS |  | M³ | 1 | 466.31 | 466.31
COMPOSIÇÃO AUXILIAR | 88316 | SINAPI | SERVENTE COM ENCARGOS COMPLEMENTARES | SEDI - SERVIÇOS DIVERSOS |  | H | 1.9633 | 16.37 | 32.13
COMPOSIÇÃO AUXILIAR | 88377 | SINAPI | OPERADOR DE BETONEIRA ESTACIONÁRIA/MISTURADOR COM ENCARGOS COMPLEMENTARES | SEDI - SERVIÇOS DIVERSOS |  | H | 1.24 | 15 | 18.6
COMPOSIÇÃO AUXILIAR | 89225 | SINAPI | BETONEIRA CAPACIDADE NOMINAL DE 600 L, CAPACIDADE DE MISTURA 360 L, MOTOR ELÉTRICO TRIFÁSICO POTÊNCIA DE 4 CV, SEM CARREGADOR - CHP DIURNO. AF_11/2014 | CHOR - CUSTOS HORÁRIOS DE MÁQUINAS E EQUIPAMENTOS |  | CHP | 0.6382 | 5.38 | 3.43
COMPOSIÇÃO AUXILIAR | 89226 | SINAPI | BETONEIRA CAPACIDADE NOMINAL DE 600 L, CAPACIDADE DE MISTURA 360 L, MOTOR ELÉTRICO TRIFÁSICO POTÊNCIA DE 4 CV, SEM CARREGADOR - CHI DIURNO. AF_11/2014 | CHOR - CUSTOS HORÁRIOS DE MÁQUINAS E EQUIPAMENTOS |  | CHI | 0.6018 | 1.52 | 0.91
INSUMO | 00000370 | SINAPI | AREIA MEDIA - POSTO JAZIDA/FORNECEDOR (RETIRADO NA JAZIDA, SEM TRANSPORTE) | MATERIAL |  | M³ | 0.7119 | 90 | 64.07
INSUMO | 00001379 | SINAPI | CIMENTO PORTLAND COMPOSTO CP II-32 | MATERIAL |  | KG | 391.1663 | 0.77 | 301.19
INSUMO | 00004721 | SINAPI | PEDRA BRITADA N. 1 (9,5 A 19 MM) POSTO PEDREIRA/FORNECEDOR, SEM FRETE | MATERIAL |  | M³ | 0.5927 | 77.59 | 45.98
|  |  |  | MO SEM LS => | 19.1719 | LS => | 16.25 | MO COM LS => | 35.42
|  |  |  | VALOR DO BDI => | 123.1 |  | VALOR COM BDI => |  | 589.41
[6 empty] | QUANT. => | 99.92 | PREÇO TOTAL => | 58893.84
4.1.2 | CÓDIGO | BANCO | DESCRIÇÃO | TIPO |  | UND | QUANT. | VALOR UNIT | TOTAL
COMPOSIÇÃO | 92471 | SINAPI | MONTAGEM E DESMONTAGEM DE FÔRMA DE VIGA, ESCORAMENTO COM GARFO DE MADEIRA, PÉ-DIREITO SIMPLES, EM CHAPA DE MADEIRA PLASTIFICADA, 12 UTILIZAÇÕES. AF_09/2020 | FUES - FUNDAÇÕES E ESTRUTURAS |  | M² | 1 | 103.39 | 103.39
COMPOSIÇÃO AUXILIAR | 88239 | SINAPI | AJUDANTE DE CARPINTEIRO COM ENCARGOS COMPLEMENTARES | SEDI - SERVIÇOS DIVERSOS |  | H | 0.139 | 16.82 | 2.33
COMPOSIÇÃO AUXILIAR | 88262 | SINAPI | CARPINTEIRO DE FORMAS COM ENCARGOS COMPLEMENTARES | SEDI - SERVIÇOS DIVERSOS |  | H | 0.755 | 20.37 | 15.37
COMPOSIÇÃO AUXILIAR | 92266 | SINAPI | FABRICAÇÃO DE FÔRMA PARA VIGAS, EM CHAPA DE MADEIRA COMPENSADA PLASTIFICADA, E = 18 MM. AF_09/2020 | FUES - FUNDAÇÕES E ESTRUTURAS |  | M² | 0.148 | 207.94 | 30.77
COMPOSIÇÃO AUXILIAR | 92272 | SINAPI | FABRICAÇÃO DE ESCORAS DE VIGA DO TIPO GARFO, EM MADEIRA. AF_09/2020 | FUES - FUNDAÇÕES E ESTRUTURAS |  | M | 0.931 | 52.48 | 48.85
INSUMO | 00002692 | SINAPI | DESMOLDANTE PROTETOR PARA FORMAS DE MADEIRA, DE BASE OLEOSA EMULSIONADA EM AGUA | MATERIAL |  | L | 0.004 | 8.65 | 0.03
INSUMO | 00006193 | SINAPI | TABUA NAO APARELHADA *2,5 X 20* CM, EM MACARANDUBA, ANGELIM OU EQUIVALENTE DA REGIAO - BRUTA | MATERIAL |  | M | 0.328 | 13.99 | 4.58
INSUMO | 00040304 | SINAPI | PREGO DE ACO POLIDO COM CABECA DUPLA 17 X 27 (2 1/2 X 11) | MATERIAL |  | KG | 0.049 | 29.88 | 1.46
|  |  |  | MO SEM LS => | 10.2625 | LS => | 8.7 | MO COM LS => | 18.96
|  |  |  | VALOR DO BDI => | 27.29 |  | VALOR COM BDI => |  | 130.68
[6 empty] | QUANT. => | 1434.88 | PREÇO TOTAL => | 187510.11
4.1.3 | CÓDIGO | BANCO | DESCRIÇÃO | TIPO |  | UND | QUANT. | VALOR UNIT | TOTAL
COMPOSIÇÃO | 92759 | SINAPI | ARMAÇÃO DE PILAR OU VIGA DE ESTRUTURA CONVENCIONAL DE CONCRETO ARMADO UTILIZANDO AÇO CA-60 DE 5,0 MM - MONTAGEM. AF_06/2022 | FUES - FUNDAÇÕES E ESTRUTURAS |  | KG | 1 | 15.34 | 15.34
COMPOSIÇÃO AUXILIAR | 88238 | SINAPI | AJUDANTE DE ARMADOR COM ENCARGOS COMPLEMENTARES | SEDI - SERVIÇOS DIVERSOS |  | H | 0.0175 | 16.17 | 0.28
COMPOSIÇÃO AUXILIAR | 88245 | SINAPI | ARMADOR COM ENCARGOS COMPLEMENTARES | SEDI - SERVIÇOS DIVERSOS |  | H | 0.1069 | 20.55 | 2.19
COMPOSIÇÃO AUXILIAR | 92800 | SINAPI | CORTE E DOBRA DE AÇO CA-60, DIÂMETRO DE 5,0 MM. AF_06/2022 | FUES - FUNDAÇÕES E ESTRUTURAS |  | KG | 1 | 11.92 | 11.92
INSUMO | 00039017 | SINAPI | ESPACADOR / DISTANCIADOR CIRCULAR COM ENTRADA LATERAL, EM PLASTICO, PARA VERGALHAO *4,2 A 12,5* MM, COBRIMENTO 20 MM | MATERIAL |  | UN | 1.19 | 0.22 | 0.26
INSUMO | 00043132 | SINAPI | ARAME RECOZIDO 16 BWG, D = 1,65 MM (0,016 KG/M) OU 18 BWG, D = 1,25 MM (0,01 KG/M) | MATERIAL |  | KG | 0.025 | 27.92 | 0.69
|  |  |  | MO SEM LS => | 1.5047 | LS => | 1.28 | MO COM LS => | 2.78
|  |  |  | VALOR DO BDI => | 4.04 |  | VALOR COM BDI => |  | 19.38
[6 empty] | QUANT. => | 1207.36 | PREÇO TOTAL => | 23398.63
4.1.4 | CÓDIGO | BANCO | DESCRIÇÃO | TIPO |  | UND | QUANT. | VALOR UNIT | TOTAL
COMPOSIÇÃO | 92761 | SINAPI | ARMAÇÃO DE PILAR OU VIGA DE ESTRUTURA CONVENCIONAL DE CONCRETO ARMADO UTILIZANDO AÇO CA-50 DE 8,0 MM - MONTAGEM. AF_06/2022 | FUES - FUNDAÇÕES E ESTRUTURAS |  | KG | 1 | 14.8 | 14.8
COMPOSIÇÃO AUXILIAR | 88238 | SINAPI | AJUDANTE DE ARMADOR COM ENCARGOS COMPLEMENTARES | SEDI - SERVIÇOS DIVERSOS |  | H | 0.0092 | 16.17 | 0.14
COMPOSIÇÃO AUXILIAR | 88245 | SINAPI | ARMADOR COM ENCARGOS COMPLEMENTARES | SEDI - SERVIÇOS DIVERSOS |  | H | 0.0561 | 20.55 | 1.15
COMPOSIÇÃO AUXILIAR | 92802 | SINAPI | CORTE E DOBRA DE AÇO CA-50, DIÂMETRO DE 8,0 MM. AF_06/2022 | FUES - FUNDAÇÕES E ESTRUTURAS |  | KG | 1 | 12.66 | 12.66
INSUMO | 00039017 | SINAPI | ESPACADOR / DISTANCIADOR CIRCULAR COM ENTRADA LATERAL, EM PLASTICO, PARA VERGALHAO *4,2 A 12,5* MM, COBRIMENTO 20 MM | MATERIAL |  | UN | 0.743 | 0.22 | 0.16
INSUMO | 00043132 | SINAPI | ARAME RECOZIDO 16 BWG, D = 1,65 MM (0,016 KG/M) OU 18 BWG, D = 1,25 MM (0,01 KG/M) | MATERIAL |  | KG | 0.025 | 27.92 | 0.69
|  |  |  | MO SEM LS => | 0.64953 | LS => | 0.55 | MO COM LS => | 1.2
|  |  |  | VALOR DO BDI => | 3.9 |  | VALOR COM BDI => |  | 18.7
[6 empty] | QUANT. => | 382.21 | PREÇO TOTAL => | 7147.32
4.1.5 | CÓDIGO | BANCO | DESCRIÇÃO | TIPO |  | UND | QUANT. | VALOR UNIT | TOTAL
COMPOSIÇÃO | 92762 | SINAPI | ARMAÇÃO DE PILAR OU VIGA DE ESTRUTURA CONVENCIONAL DE CONCRETO ARMADO UTILIZANDO AÇO CA-50 DE 10,0 MM - MONTAGEM. AF_06/2022 | FUES - FUNDAÇÕES E ESTRUTURAS |  | KG | 1 | 13.49 | 13.49
COMPOSIÇÃO AUXILIAR | 88238 | SINAPI | AJUDANTE DE ARMADOR COM ENCARGOS COMPLEMENTARES | SEDI - SERVIÇOS DIVERSOS |  | H | 0.0064 | 16.17 | 0.1
COMPOSIÇÃO AUXILIAR | 88245 | SINAPI | ARMADOR COM ENCARGOS COMPLEMENTARES | SEDI - SERVIÇOS DIVERSOS |  | H | 0.0392 | 20.55 | 0.8
COMPOSIÇÃO AUXILIAR | 92803 | SINAPI | CORTE E DOBRA DE AÇO CA-50, DIÂMETRO DE 10,0 MM. AF_06/2022 | FUES - FUNDAÇÕES E ESTRUTURAS |  | KG | 1 | 11.79 | 11.79
INSUMO | 00039017 | SINAPI | ESPACADOR / DISTANCIADOR CIRCULAR COM ENTRADA LATERAL, EM PLASTICO, PARA VERGALHAO *4,2 A 12,5* MM, COBRIMENTO 20 MM | MATERIAL |  | UN | 0.543 | 0.22 | 0.11
INSUMO | 00043132 | SINAPI | ARAME RECOZIDO 16 BWG, D = 1,65 MM (0,016 KG/M) OU 18 BWG, D = 1,25 MM (0,01 KG/M) | MATERIAL |  | KG | 0.025 | 27.92 | 0.69
|  |  |  | MO SEM LS => | 0.4276 | LS => | 0.36 | MO COM LS => | 0.79
|  |  |  | VALOR DO BDI => | 3.56 |  | VALOR COM BDI => |  | 17.05
[6 empty] | QUANT. => | 3654.32 | PREÇO TOTAL => | 62306.15
4.1.6 | CÓDIGO | BANCO | DESCRIÇÃO | TIPO |  | UND | QUANT. | VALOR UNIT | TOTAL
COMPOSIÇÃO | 92763 | SINAPI | ARMAÇÃO DE PILAR OU VIGA DE ESTRUTURA CONVENCIONAL DE CONCRETO ARMADO UTILIZANDO AÇO CA-50 DE 12,5 MM - MONTAGEM. AF_06/2022 | FUES - FUNDAÇÕES E ESTRUTURAS |  | KG | 1 | 11.49 | 11.49
COMPOSIÇÃO AUXILIAR | 88238 | SINAPI | AJUDANTE DE ARMADOR COM ENCARGOS COMPLEMENTARES | SEDI - SERVIÇOS DIVERSOS |  | H | 0.0042 | 16.17 | 0.06
COMPOSIÇÃO AUXILIAR | 88245 | SINAPI | ARMADOR COM ENCARGOS COMPLEMENTARES | SEDI - SERVIÇOS DIVERSOS |  | H | 0.0257 | 20.55 | 0.52
COMPOSIÇÃO AUXILIAR | 92804 | SINAPI | CORTE E DOBRA DE AÇO CA-50, DIÂMETRO DE 12,5 MM. AF_06/2022 | FUES - FUNDAÇÕES E ESTRUTURAS |  | KG | 1 | 10.14 | 10.14
INSUMO | 00039017 | SINAPI | ESPACADOR / DISTANCIADOR CIRCULAR COM ENTRADA LATERAL, EM PLASTICO, PARA VERGALHAO *4,2 A 12,5* MM, COBRIMENTO 20 MM | MATERIAL |  | UN | 0.367 | 0.22 | 0.08
INSUMO | 00043132 | SINAPI | ARAME RECOZIDO 16 BWG, D = 1,65 MM (0,016 KG/M) OU 18 BWG, D = 1,25 MM (0,01 KG/M) | MATERIAL |  | KG | 0.025 | 27.92 | 0.69
|  |  |  | MO SEM LS => | 0.27064 | LS => | 0.23 | MO COM LS => | 0.5
|  |  |  | VALOR DO BDI => | 3.03 |  | VALOR COM BDI => |  | 14.52
[6 empty] | QUANT. => | 748.03 | PREÇO TOTAL => | 10861.39
4.1.7 | CÓDIGO | BANCO | DESCRIÇÃO | TIPO |  | UND | QUANT. | VALOR UNIT | TOTAL
COMPOSIÇÃO | 92764 | SINAPI | ARMAÇÃO DE PILAR OU VIGA DE ESTRUTURA CONVENCIONAL DE CONCRETO ARMADO UTILIZANDO AÇO CA-50 DE 16,0 MM - MONTAGEM. AF_06/2022 | FUES - FUNDAÇÕES E ESTRUTURAS |  | KG | 1 | 11.26 | 11.26
COMPOSIÇÃO AUXILIAR | 88238 | SINAPI | AJUDANTE DE ARMADOR COM ENCARGOS COMPLEMENTARES | SEDI - SERVIÇOS DIVERSOS |  | H | 0.0032 | 16.17 | 0.05
COMPOSIÇÃO AUXILIAR | 88245 | SINAPI | ARMADOR COM ENCARGOS COMPLEMENTARES | SEDI - SERVIÇOS DIVERSOS |  | H | 0.0194 | 20.55 | 0.39
COMPOSIÇÃO AUXILIAR | 92805 | SINAPI | CORTE E DOBRA DE AÇO CA-50, DIÂMETRO DE 16,0 MM. AF_06/2022 | FUES - FUNDAÇÕES E ESTRUTURAS |  | KG | 1 | 10.09 | 10.09
INSUMO | 00039017 | SINAPI | ESPACADOR / DISTANCIADOR CIRCULAR COM ENTRADA LATERAL, EM PLASTICO, PARA VERGALHAO *4,2 A 12,5* MM, COBRIMENTO 20 MM | MATERIAL |  | UN | 0.212 | 0.22 | 0.04
INSUMO | 00043132 | SINAPI | ARAME RECOZIDO 16 BWG, D = 1,65 MM (0,016 KG/M) OU 18 BWG, D = 1,25 MM (0,01 KG/M) | MATERIAL |  | KG | 0.025 | 27.92 | 0.69
|  |  |  | MO SEM LS => | 0.18945 | LS => | 0.16 | MO COM LS => | 0.35
|  |  |  | VALOR DO BDI => | 2.97 |  | VALOR COM BDI => |  | 14.23
[6 empty] | QUANT. => | 613.95 | PREÇO TOTAL => | 8736.5
4.1.8 | CÓDIGO | BANCO | DESCRIÇÃO | TIPO |  | UND | QUANT. | VALOR UNIT | TOTAL
COMPOSIÇÃO | 92765 | SINAPI | ARMAÇÃO DE PILAR OU VIGA DE ESTRUTURA CONVENCIONAL DE CONCRETO ARMADO UTILIZANDO AÇO CA-50 DE 20,0 MM - MONTAGEM. AF_06/2022 | FUES - FUNDAÇÕES E ESTRUTURAS |  | KG | 1 | 12.97 | 12.97
COMPOSIÇÃO AUXILIAR | 88238 | SINAPI | AJUDANTE DE ARMADOR COM ENCARGOS COMPLEMENTARES | SEDI - SERVIÇOS DIVERSOS |  | H | 0.0025 | 16.17 | 0.04
COMPOSIÇÃO AUXILIAR | 88245 | SINAPI | ARMADOR COM ENCARGOS COMPLEMENTARES | SEDI - SERVIÇOS DIVERSOS |  | H | 0.0152 | 20.55 | 0.31
COMPOSIÇÃO AUXILIAR | 92806 | SINAPI | CORTE E DOBRA DE AÇO CA-50, DIÂMETRO DE 20,0 MM. AF_06/2022 | FUES - FUNDAÇÕES E ESTRUTURAS |  | KG | 1 | 11.91 | 11.91
INSUMO | 00039017 | SINAPI | ESPACADOR / DISTANCIADOR CIRCULAR COM ENTRADA LATERAL, EM PLASTICO, PARA VERGALHAO *4,2 A 12,5* MM, COBRIMENTO 20 MM | MATERIAL |  | UN | 0.113 | 0.22 | 0.02
INSUMO | 00043132 | SINAPI | ARAME RECOZIDO 16 BWG, D = 1,65 MM (0,016 KG/M) OU 18 BWG, D = 1,25 MM (0,01 KG/M) | MATERIAL |  | KG | 0.025 | 27.92 | 0.69
|  |  |  | MO SEM LS => | 0.14073 | LS => | 0.12 | MO COM LS => | 0.26
|  |  |  | VALOR DO BDI => | 3.42 |  | VALOR COM BDI => |  | 16.39
[6 empty] | QUANT. => | 1154.29 | PREÇO TOTAL => | 18918.81
4.2 |  |  | CONCRETO ARMADO - PILARES | [5 empty] | 261162.63
4.2.1 | CÓDIGO | BANCO | DESCRIÇÃO | TIPO |  | UND | QUANT. | VALOR UNIT | TOTAL
COMPOSIÇÃO | 92510 | SINAPI | MONTAGEM E DESMONTAGEM DE FÔRMA DE LAJE MACIÇA, PÉ-DIREITO SIMPLES, EM CHAPA DE MADEIRA COMPENSADA RESINADA, 2 UTILIZAÇÕES. AF_09/2020 | FUES - FUNDAÇÕES E ESTRUTURAS |  | M² | 1 | 77.69 | 77.69
COMPOSIÇÃO AUXILIAR | 88239 | SINAPI | AJUDANTE DE CARPINTEIRO COM ENCARGOS COMPLEMENTARES | SEDI - SERVIÇOS DIVERSOS |  | H | 0.126 | 16.82 | 2.11
COMPOSIÇÃO AUXILIAR | 88262 | SINAPI | CARPINTEIRO DE FORMAS COM ENCARGOS COMPLEMENTARES | SEDI - SERVIÇOS DIVERSOS |  | H | 0.687 | 20.37 | 13.99
COMPOSIÇÃO AUXILIAR | 92267 | SINAPI | FABRICAÇÃO DE FÔRMA PARA LAJES, EM CHAPA DE MADEIRA COMPENSADA RESINADA, E = 17 MM. AF_09/2020 | FUES - FUNDAÇÕES E ESTRUTURAS |  | M² | 0.577 | 77.77 | 44.87
INSUMO | 00002692 | SINAPI | DESMOLDANTE PROTETOR PARA FORMAS DE MADEIRA, DE BASE OLEOSA EMULSIONADA EM AGUA | MATERIAL |  | L | 0.01 | 8.65 | 0.08
INSUMO | 00010749 | SINAPI | LOCACAO DE ESCORA METALICA TELESCOPICA, COM ALTURA REGULAVEL DE *1,80* A *3,20* M, COM CAPACIDADE DE CARGA DE NO MINIMO 1000 KGF (10 KN), INCLUSO TRIPE E FORCADO | EQUIPAMENTO |  | MES | 0.397 | 11.91 | 4.72
INSUMO | 00040270 | SINAPI | VIGA DE ESCORAMAENTO H20, DE MADEIRA, PESO DE 5,00 A 5,20 KG/M, COM EXTREMIDADES PLASTICAS | MATERIAL |  | M | 0.095 | 125.53 | 11.92
|  |  |  | MO SEM LS => | 6.5873 | LS => | 5.58 | MO COM LS => | 12.17
|  |  |  | VALOR DO BDI => | 20.51 |  | VALOR COM BDI => |  | 98.2
[6 empty] | QUANT. => | 946.95 | PREÇO TOTAL => | 92990.49
4.2.2 | CÓDIGO | BANCO | DESCRIÇÃO | TIPO |  | UND | QUANT. | VALOR UNIT | TOTAL
COMPOSIÇÃO | 92760 | SINAPI | ARMAÇÃO DE PILAR OU VIGA DE ESTRUTURA CONVENCIONAL DE CONCRETO ARMADO UTILIZANDO AÇO CA-50 DE 6,3 MM - MONTAGEM. AF_06/2022 | FUES - FUNDAÇÕES E ESTRUTURAS |  | KG | 1 | 15.22 | 15.22
COMPOSIÇÃO AUXILIAR | 88238 | SINAPI | AJUDANTE DE ARMADOR COM ENCARGOS COMPLEMENTARES | SEDI - SERVIÇOS DIVERSOS |  | H | 0.0129 | 16.17 | 0.2
COMPOSIÇÃO AUXILIAR | 88245 | SINAPI | ARMADOR COM ENCARGOS COMPLEMENTARES | SEDI - SERVIÇOS DIVERSOS |  | H | 0.079 | 20.55 | 1.62
COMPOSIÇÃO AUXILIAR | 92801 | SINAPI | CORTE E DOBRA DE AÇO CA-50, DIÂMETRO DE 6,3 MM. AF_06/2022 | FUES - FUNDAÇÕES E ESTRUTURAS |  | KG | 1 | 12.5 | 12.5
INSUMO | 00039017 | SINAPI | ESPACADOR / DISTANCIADOR CIRCULAR COM ENTRADA LATERAL, EM PLASTICO, PARA VERGALHAO *4,2 A 12,5* MM, COBRIMENTO 20 MM | MATERIAL |  | UN | 0.97 | 0.22 | 0.21
INSUMO | 00043132 | SINAPI | ARAME RECOZIDO 16 BWG, D = 1,65 MM (0,016 KG/M) OU 18 BWG, D = 1,25 MM (0,01 KG/M) | MATERIAL |  | KG | 0.025 | 27.92 | 0.69
|  |  |  | MO SEM LS => | 1.0014 | LS => | 0.85 | MO COM LS => | 1.85
|  |  |  | VALOR DO BDI => | 4.01 |  | VALOR COM BDI => |  | 19.23
[6 empty] | QUANT. => | 1819.44 | PREÇO TOTAL => | 34987.83
4.2.3 | CÓDIGO | BANCO | DESCRIÇÃO | TIPO |  | UND | QUANT. | VALOR UNIT | TOTAL
COMPOSIÇÃO | 92763 | SINAPI | ARMAÇÃO DE PILAR OU VIGA DE ESTRUTURA CONVENCIONAL DE CONCRETO ARMADO UTILIZANDO AÇO CA-50 DE 12,5 MM - MONTAGEM. AF_06/2022 | FUES - FUNDAÇÕES E ESTRUTURAS |  | KG | 1 | 11.49 | 11.49
COMPOSIÇÃO AUXILIAR | 88238 | SINAPI | AJUDANTE DE ARMADOR COM ENCARGOS COMPLEMENTARES | SEDI - SERVIÇOS DIVERSOS |  | H | 0.0042 | 16.17 | 0.06
COMPOSIÇÃO AUXILIAR | 88245 | SINAPI | ARMADOR COM ENCARGOS COMPLEMENTARES | SEDI - SERVIÇOS DIVERSOS |  | H | 0.0257 | 20.55 | 0.52
COMPOSIÇÃO AUXILIAR | 92804 | SINAPI | CORTE E DOBRA DE AÇO CA-50, DIÂMETRO DE 12,5 MM. AF_06/2022 | FUES - FUNDAÇÕES E ESTRUTURAS |  | KG | 1 | 10.14 | 10.14
INSUMO | 00039017 | SINAPI | ESPACADOR / DISTANCIADOR CIRCULAR COM ENTRADA LATERAL, EM PLASTICO, PARA VERGALHAO *4,2 A 12,5* MM, COBRIMENTO 20 MM | MATERIAL |  | UN | 0.367 | 0.22 | 0.08
INSUMO | 00043132 | SINAPI | ARAME RECOZIDO 16 BWG, D = 1,65 MM (0,016 KG/M) OU 18 BWG, D = 1,25 MM (0,01 KG/M) | MATERIAL |  | KG | 0.025 | 27.92 | 0.69
|  |  |  | MO SEM LS => | 0.27064 | LS => | 0.23 | MO COM LS => | 0.5
|  |  |  | VALOR DO BDI => | 3.03 |  | VALOR COM BDI => |  | 14.52
[6 empty] | QUANT. => | 6356.88 | PREÇO TOTAL => | 92301.89
4.2.4 | CÓDIGO | BANCO | DESCRIÇÃO | TIPO |  | UND | QUANT. | VALOR UNIT | TOTAL
COMPOSIÇÃO | 92764 | SINAPI | ARMAÇÃO DE PILAR OU VIGA DE ESTRUTURA CONVENCIONAL DE CONCRETO ARMADO UTILIZANDO AÇO CA-50 DE 16,0 MM - MONTAGEM. AF_06/2022 | FUES - FUNDAÇÕES E ESTRUTURAS |  | KG | 1 | 11.26 | 11.26
COMPOSIÇÃO AUXILIAR | 88238 | SINAPI | AJUDANTE DE ARMADOR COM ENCARGOS COMPLEMENTARES | SEDI - SERVIÇOS DIVERSOS |  | H | 0.0032 | 16.17 | 0.05
COMPOSIÇÃO AUXILIAR | 88245 | SINAPI | ARMADOR COM ENCARGOS COMPLEMENTARES | SEDI - SERVIÇOS DIVERSOS |  | H | 0.0194 | 20.55 | 0.39
COMPOSIÇÃO AUXILIAR | 92805 | SINAPI | CORTE E DOBRA DE AÇO CA-50, DIÂMETRO DE 16,0 MM. AF_06/2022 | FUES - FUNDAÇÕES E ESTRUTURAS |  | KG | 1 | 10.09 | 10.09
INSUMO | 00039017 | SINAPI | ESPACADOR / DISTANCIADOR CIRCULAR COM ENTRADA LATERAL, EM PLASTICO, PARA VERGALHAO *4,2 A 12,5* MM, COBRIMENTO 20 MM | MATERIAL |  | UN | 0.212 | 0.22 | 0.04
INSUMO | 00043132 | SINAPI | ARAME RECOZIDO 16 BWG, D = 1,65 MM (0,016 KG/M) OU 18 BWG, D = 1,25 MM (0,01 KG/M) | MATERIAL |  | KG | 0.025 | 27.92 | 0.69
|  |  |  | MO SEM LS => | 0.18945 | LS => | 0.16 | MO COM LS => | 0.35
|  |  |  | VALOR DO BDI => | 2.97 |  | VALOR COM BDI => |  | 14.23
[6 empty] | QUANT. => | 232.02 | PREÇO TOTAL => | 3301.64
4.2.5 | CÓDIGO | BANCO | DESCRIÇÃO | TIPO |  | UND | QUANT. | VALOR UNIT | TOTAL
COMPOSIÇÃO | 94972 | SINAPI | CONCRETO FCK = 30MPA, TRAÇO 1:2,1:2,5 (EM MASSA SECA DE CIMENTO/ AREIA MÉDIA/ BRITA 1) - PREPARO MECÂNICO COM BETONEIRA 600 L. AF_05/2021 | FUES - FUNDAÇÕES E ESTRUTURAS |  | M³ | 1 | 466.31 | 466.31
COMPOSIÇÃO AUXILIAR | 88316 | SINAPI | SERVENTE COM ENCARGOS COMPLEMENTARES | SEDI - SERVIÇOS DIVERSOS |  | H | 1.9633 | 16.37 | 32.13
COMPOSIÇÃO AUXILIAR | 88377 | SINAPI | OPERADOR DE BETONEIRA ESTACIONÁRIA/MISTURADOR COM ENCARGOS COMPLEMENTARES | SEDI - SERVIÇOS DIVERSOS |  | H | 1.24 | 15 | 18.6
COMPOSIÇÃO AUXILIAR | 89225 | SINAPI | BETONEIRA CAPACIDADE NOMINAL DE 600 L, CAPACIDADE DE MISTURA 360 L, MOTOR ELÉTRICO TRIFÁSICO POTÊNCIA DE 4 CV, SEM CARREGADOR - CHP DIURNO. AF_11/2014 | CHOR - CUSTOS HORÁRIOS DE MÁQUINAS E EQUIPAMENTOS |  | CHP | 0.6382 | 5.38 | 3.43
COMPOSIÇÃO AUXILIAR | 89226 | SINAPI | BETONEIRA CAPACIDADE NOMINAL DE 600 L, CAPACIDADE DE MISTURA 360 L, MOTOR ELÉTRICO TRIFÁSICO POTÊNCIA DE 4 CV, SEM CARREGADOR - CHI DIURNO. AF_11/2014 | CHOR - CUSTOS HORÁRIOS DE MÁQUINAS E EQUIPAMENTOS |  | CHI | 0.6018 | 1.52 | 0.91
INSUMO | 00000370 | SINAPI | AREIA MEDIA - POSTO JAZIDA/FORNECEDOR (RETIRADO NA JAZIDA, SEM TRANSPORTE) | MATERIAL |  | M³ | 0.7119 | 90 | 64.07
INSUMO | 00001379 | SINAPI | CIMENTO PORTLAND COMPOSTO CP II-32 | MATERIAL |  | KG | 391.1663 | 0.77 | 301.19
INSUMO | 00004721 | SINAPI | PEDRA BRITADA N. 1 (9,5 A 19 MM) POSTO PEDREIRA/FORNECEDOR, SEM FRETE | MATERIAL |  | M³ | 0.5927 | 77.59 | 45.98
|  |  |  | MO SEM LS => | 19.1719 | LS => | 16.25 | MO COM LS => | 35.42
|  |  |  | VALOR DO BDI => | 123.1 |  | VALOR COM BDI => |  | 589.41
[6 empty] | QUANT. => | 63.76 | PREÇO TOTAL => | 37580.78
4.3 |  |  | CONCRETO ARMADO - LAJE | [5 empty] | 615082.91
4.3.1 | CÓDIGO | BANCO | DESCRIÇÃO | TIPO |  | UND | QUANT. | VALOR UNIT | TOTAL
COMPOSIÇÃO | 92769 | SINAPI | ARMAÇÃO DE LAJE DE ESTRUTURA CONVENCIONAL DE CONCRETO ARMADO UTILIZANDO AÇO CA-50 DE 6,3 MM - MONTAGEM. AF_06/2022 | FUES - FUNDAÇÕES E ESTRUTURAS |  | KG | 1 | 14.85 | 14.85
COMPOSIÇÃO AUXILIAR | 88238 | SINAPI | AJUDANTE DE ARMADOR COM ENCARGOS COMPLEMENTARES | SEDI - SERVIÇOS DIVERSOS |  | H | 0.0098 | 16.17 | 0.15
COMPOSIÇÃO AUXILIAR | 88245 | SINAPI | ARMADOR COM ENCARGOS COMPLEMENTARES | SEDI - SERVIÇOS DIVERSOS |  | H | 0.0597 | 20.55 | 1.22
COMPOSIÇÃO AUXILIAR | 92801 | SINAPI | CORTE E DOBRA DE AÇO CA-50, DIÂMETRO DE 6,3 MM. AF_06/2022 | FUES - FUNDAÇÕES E ESTRUTURAS |  | KG | 1 | 12.5 | 12.5
INSUMO | 00039017 | SINAPI | ESPACADOR / DISTANCIADOR CIRCULAR COM ENTRADA LATERAL, EM PLASTICO, PARA VERGALHAO *4,2 A 12,5* MM, COBRIMENTO 20 MM | MATERIAL |  | UN | 1.333 | 0.22 | 0.29
INSUMO | 00043132 | SINAPI | ARAME RECOZIDO 16 BWG, D = 1,65 MM (0,016 KG/M) OU 18 BWG, D = 1,25 MM (0,01 KG/M) | MATERIAL |  | KG | 0.025 | 27.92 | 0.69
|  |  |  | MO SEM LS => | 0.82273 | LS => | 0.7 | MO COM LS => | 1.52
|  |  |  | VALOR DO BDI => | 3.92 |  | VALOR COM BDI => |  | 18.77
[6 empty] | QUANT. => | 678.88 | PREÇO TOTAL => | 12742.57
4.3.2 | CÓDIGO | BANCO | DESCRIÇÃO | TIPO |  | UND | QUANT. | VALOR UNIT | TOTAL
COMPOSIÇÃO | 92770 | SINAPI | ARMAÇÃO DE LAJE DE ESTRUTURA CONVENCIONAL DE CONCRETO ARMADO UTILIZANDO AÇO CA-50 DE 8,0 MM - MONTAGEM. AF_06/2022 | FUES - FUNDAÇÕES E ESTRUTURAS |  | KG | 1 | 14.43 | 14.43
COMPOSIÇÃO AUXILIAR | 88238 | SINAPI | AJUDANTE DE ARMADOR COM ENCARGOS COMPLEMENTARES | SEDI - SERVIÇOS DIVERSOS |  | H | 0.0066 | 16.17 | 0.1
COMPOSIÇÃO AUXILIAR | 88245 | SINAPI | ARMADOR COM ENCARGOS COMPLEMENTARES | SEDI - SERVIÇOS DIVERSOS |  | H | 0.0403 | 20.55 | 0.82
COMPOSIÇÃO AUXILIAR | 92802 | SINAPI | CORTE E DOBRA DE AÇO CA-50, DIÂMETRO DE 8,0 MM. AF_06/2022 | FUES - FUNDAÇÕES E ESTRUTURAS |  | KG | 1 | 12.66 | 12.66
INSUMO | 00039017 | SINAPI | ESPACADOR / DISTANCIADOR CIRCULAR COM ENTRADA LATERAL, EM PLASTICO, PARA VERGALHAO *4,2 A 12,5* MM, COBRIMENTO 20 MM | MATERIAL |  | UN | 0.728 | 0.22 | 0.16
INSUMO | 00043132 | SINAPI | ARAME RECOZIDO 16 BWG, D = 1,65 MM (0,016 KG/M) OU 18 BWG, D = 1,25 MM (0,01 KG/M) | MATERIAL |  | KG | 0.025 | 27.92 | 0.69
|  |  |  | MO SEM LS => | 0.5088 | LS => | 0.43 | MO COM LS => | 0.94
|  |  |  | VALOR DO BDI => | 3.8 |  | VALOR COM BDI => |  | 18.23
[6 empty] | QUANT. => | 684.87 | PREÇO TOTAL => | 12485.18
4.3.3 | CÓDIGO | BANCO | DESCRIÇÃO | TIPO |  | UND | QUANT. | VALOR UNIT | TOTAL
COMPOSIÇÃO | 92771 | SINAPI | ARMAÇÃO DE LAJE DE ESTRUTURA CONVENCIONAL DE CONCRETO ARMADO UTILIZANDO AÇO CA-50 DE 10,0 MM - MONTAGEM. AF_06/2022 | FUES - FUNDAÇÕES E ESTRUTURAS |  | KG | 1 | 13.14 | 13.14
COMPOSIÇÃO AUXILIAR | 88238 | SINAPI | AJUDANTE DE ARMADOR COM ENCARGOS COMPLEMENTARES | SEDI - SERVIÇOS DIVERSOS |  | H | 0.0042 | 16.17 | 0.06
COMPOSIÇÃO AUXILIAR | 88245 | SINAPI | ARMADOR COM ENCARGOS COMPLEMENTARES | SEDI - SERVIÇOS DIVERSOS |  | H | 0.0259 | 20.55 | 0.53
COMPOSIÇÃO AUXILIAR | 92803 | SINAPI | CORTE E DOBRA DE AÇO CA-50, DIÂMETRO DE 10,0 MM. AF_06/2022 | FUES - FUNDAÇÕES E ESTRUTURAS |  | KG | 1 | 11.79 | 11.79
INSUMO | 00039017 | SINAPI | ESPACADOR / DISTANCIADOR CIRCULAR COM ENTRADA LATERAL, EM PLASTICO, PARA VERGALHAO *4,2 A 12,5* MM, COBRIMENTO 20 MM | MATERIAL |  | UN | 0.357 | 0.22 | 0.07
INSUMO | 00043132 | SINAPI | ARAME RECOZIDO 16 BWG, D = 1,65 MM (0,016 KG/M) OU 18 BWG, D = 1,25 MM (0,01 KG/M) | MATERIAL |  | KG | 0.025 | 27.92 | 0.69
|  |  |  | MO SEM LS => | 0.30853 | LS => | 0.26 | MO COM LS => | 0.57
|  |  |  | VALOR DO BDI => | 3.46 |  | VALOR COM BDI => |  | 16.6
[6 empty] | QUANT. => | 1188.12 | PREÇO TOTAL => | 19722.79
4.3.4 | CÓDIGO | BANCO | DESCRIÇÃO | TIPO |  | UND | QUANT. | VALOR UNIT | TOTAL
COMPOSIÇÃO | 92772 | SINAPI | ARMAÇÃO DE LAJE DE ESTRUTURA CONVENCIONAL DE CONCRETO ARMADO UTILIZANDO AÇO CA-50 DE 12,5 MM - MONTAGEM. AF_06/2022 | FUES - FUNDAÇÕES E ESTRUTURAS |  | KG | 1 | 11.18 | 11.18
COMPOSIÇÃO AUXILIAR | 88238 | SINAPI | AJUDANTE DE ARMADOR COM ENCARGOS COMPLEMENTARES | SEDI - SERVIÇOS DIVERSOS |  | H | 0.0023 | 16.17 | 0.03
COMPOSIÇÃO AUXILIAR | 88245 | SINAPI | ARMADOR COM ENCARGOS COMPLEMENTARES | SEDI - SERVIÇOS DIVERSOS |  | H | 0.0143 | 20.55 | 0.29
COMPOSIÇÃO AUXILIAR | 92804 | SINAPI | CORTE E DOBRA DE AÇO CA-50, DIÂMETRO DE 12,5 MM. AF_06/2022 | FUES - FUNDAÇÕES E ESTRUTURAS |  | KG | 1 | 10.14 | 10.14
INSUMO | 00039017 | SINAPI | ESPACADOR / DISTANCIADOR CIRCULAR COM ENTRADA LATERAL, EM PLASTICO, PARA VERGALHAO *4,2 A 12,5* MM, COBRIMENTO 20 MM | MATERIAL |  | UN | 0.147 | 0.22 | 0.03
INSUMO | 00043132 | SINAPI | ARAME RECOZIDO 16 BWG, D = 1,65 MM (0,016 KG/M) OU 18 BWG, D = 1,25 MM (0,01 KG/M) | MATERIAL |  | KG | 0.025 | 27.92 | 0.69
|  |  |  | MO SEM LS => | 0.16238 | LS => | 0.14 | MO COM LS => | 0.3
|  |  |  | VALOR DO BDI => | 2.95 |  | VALOR COM BDI => |  | 14.13
[6 empty] | QUANT. => | 2033.97 | PREÇO TOTAL => | 28739.99
4.3.5 | CÓDIGO | BANCO | DESCRIÇÃO | TIPO |  | UND | QUANT. | VALOR UNIT | TOTAL
COMPOSIÇÃO | 92773 | SINAPI | ARMAÇÃO DE LAJE DE ESTRUTURA CONVENCIONAL DE CONCRETO ARMADO UTILIZANDO AÇO CA-50 DE 16,0 MM - MONTAGEM. AF_06/2022 | FUES - FUNDAÇÕES E ESTRUTURAS |  | KG | 1 | 11.05 | 11.05
COMPOSIÇÃO AUXILIAR | 88238 | SINAPI | AJUDANTE DE ARMADOR COM ENCARGOS COMPLEMENTARES | SEDI - SERVIÇOS DIVERSOS |  | H | 0.002 | 16.17 | 0.03
COMPOSIÇÃO AUXILIAR | 88245 | SINAPI | ARMADOR COM ENCARGOS COMPLEMENTARES | SEDI - SERVIÇOS DIVERSOS |  | H | 0.0121 | 20.55 | 0.24
COMPOSIÇÃO AUXILIAR | 92805 | SINAPI | CORTE E DOBRA DE AÇO CA-50, DIÂMETRO DE 16,0 MM. AF_06/2022 | FUES - FUNDAÇÕES E ESTRUTURAS |  | KG | 1 | 10.09 | 10.09
INSUMO | 00043132 | SINAPI | ARAME RECOZIDO 16 BWG, D = 1,65 MM (0,016 KG/M) OU 18 BWG, D = 1,25 MM (0,01 KG/M) | MATERIAL |  | KG | 0.025 | 27.92 | 0.69
|  |  |  | MO SEM LS => | 0.12449 | LS => | 0.11 | MO COM LS => | 0.23
|  |  |  | VALOR DO BDI => | 2.91 |  | VALOR COM BDI => |  | 13.96
[6 empty] | QUANT. => | 972.76 | PREÇO TOTAL => | 13579.72
4.3.6 | CÓDIGO | BANCO | DESCRIÇÃO | TIPO |  | UND | QUANT. | VALOR UNIT | TOTAL
COMPOSIÇÃO | 92774 | SINAPI | ARMAÇÃO DE LAJE DE ESTRUTURA CONVENCIONAL DE CONCRETO ARMADO UTILIZANDO AÇO CA-50 DE 20,0 MM - MONTAGEM. AF_06/2022 | FUES - FUNDAÇÕES E ESTRUTURAS |  | KG | 1 | 12.84 | 12.84
COMPOSIÇÃO AUXILIAR | 88238 | SINAPI | AJUDANTE DE ARMADOR COM ENCARGOS COMPLEMENTARES | SEDI - SERVIÇOS DIVERSOS |  | H | 0.0018 | 16.17 | 0.02
COMPOSIÇÃO AUXILIAR | 88245 | SINAPI | ARMADOR COM ENCARGOS COMPLEMENTARES | SEDI - SERVIÇOS DIVERSOS |  | H | 0.0108 | 20.55 | 0.22
COMPOSIÇÃO AUXILIAR | 92806 | SINAPI | CORTE E DOBRA DE AÇO CA-50, DIÂMETRO DE 20,0 MM. AF_06/2022 | FUES - FUNDAÇÕES E ESTRUTURAS |  | KG | 1 | 11.91 | 11.91
INSUMO | 00043132 | SINAPI | ARAME RECOZIDO 16 BWG, D = 1,65 MM (0,016 KG/M) OU 18 BWG, D = 1,25 MM (0,01 KG/M) | MATERIAL |  | KG | 0.025 | 27.92 | 0.69
|  |  |  | MO SEM LS => | 0.097429 | LS => | 0.08 | MO COM LS => | 0.18
|  |  |  | VALOR DO BDI => | 3.38 |  | VALOR COM BDI => |  | 16.22
[6 empty] | QUANT. => | 211.93 | PREÇO TOTAL => | 3437.5
4.3.7 | CÓDIGO | BANCO | DESCRIÇÃO | TIPO |  | UND | QUANT. | VALOR UNIT | TOTAL
COMPOSIÇÃO | 11266 | ORSE | ARMACAO ACO CA-50 DIAM.16,0 (5/8) À 25,0MM (1) - FORNECIMENTO/ CORTE(PERDA DE 10%) / DOBRA / COLOCAÇÃO. - REV 01 | ARMADURAS CONVENCIONAIS |  | KG | 1 | 14.6 | 14.6
COMPOSIÇÃO AUXILIAR | 10549 | ORSE | ENCARGOS COMPLEMENTARES - SERVENTE | PROVISÓRIOS |  | H | 0.07 | 3.67 | 0.25
COMPOSIÇÃO AUXILIAR | 10555 | ORSE | ENCARGOS COMPLEMENTARES - ARMADOR | PROVISÓRIOS |  | H | 0.07 | 3.5 | 0.24
INSUMO | 00000378 | SINAPI | ARMADOR (HORISTA) | MÃO DE OBRA |  | H | 0.07 | 15.03 | 1.05
INSUMO | 00006111 | SINAPI | SERVENTE DE OBRAS | MÃO DE OBRA |  | H | 0.07 | 10.96 | 0.76
INSUMO | 00043056 | SINAPI | ACO CA-50, 20,0 MM OU 25,0 MM, VERGALHAO | MATERIAL |  | KG | 1.1 | 10.43 | 11.47
INSUMO | 00043132 | SINAPI | ARAME RECOZIDO 16 BWG, D = 1,65 MM (0,016 KG/M) OU 18 BWG, D = 1,25 MM (0,01 KG/M) | MATERIAL |  | KG | 0.03 | 27.92 | 0.83
|  |  |  | MO SEM LS => | 0.9797 | LS => | 0.83 | MO COM LS => | 1.81
|  |  |  | VALOR DO BDI => | 3.85 |  | VALOR COM BDI => |  | 18.45
[6 empty] | QUANT. => | 52.1 | PREÇO TOTAL => | 961.24
4.3.8 | CÓDIGO | BANCO | DESCRIÇÃO | TIPO |  | UND | QUANT. | VALOR UNIT | TOTAL
COMPOSIÇÃO | 94972 | SINAPI | CONCRETO FCK = 30MPA, TRAÇO 1:2,1:2,5 (EM MASSA SECA DE CIMENTO/ AREIA MÉDIA/ BRITA 1) - PREPARO MECÂNICO COM BETONEIRA 600 L. AF_05/2021 | FUES - FUNDAÇÕES E ESTRUTURAS |  | M³ | 1 | 466.31 | 466.31
COMPOSIÇÃO AUXILIAR | 88316 | SINAPI | SERVENTE COM ENCARGOS COMPLEMENTARES | SEDI - SERVIÇOS DIVERSOS |  | H | 1.9633 | 16.37 | 32.13
COMPOSIÇÃO AUXILIAR | 88377 | SINAPI | OPERADOR DE BETONEIRA ESTACIONÁRIA/MISTURADOR COM ENCARGOS COMPLEMENTARES | SEDI - SERVIÇOS DIVERSOS |  | H | 1.24 | 15 | 18.6
COMPOSIÇÃO AUXILIAR | 89225 | SINAPI | BETONEIRA CAPACIDADE NOMINAL DE 600 L, CAPACIDADE DE MISTURA 360 L, MOTOR ELÉTRICO TRIFÁSICO POTÊNCIA DE 4 CV, SEM CARREGADOR - CHP DIURNO. AF_11/2014 | CHOR - CUSTOS HORÁRIOS DE MÁQUINAS E EQUIPAMENTOS |  | CHP | 0.6382 | 5.38 | 3.43
COMPOSIÇÃO AUXILIAR | 89226 | SINAPI | BETONEIRA CAPACIDADE NOMINAL DE 600 L, CAPACIDADE DE MISTURA 360 L, MOTOR ELÉTRICO TRIFÁSICO POTÊNCIA DE 4 CV, SEM CARREGADOR - CHI DIURNO. AF_11/2014 | CHOR - CUSTOS HORÁRIOS DE MÁQUINAS E EQUIPAMENTOS |  | CHI | 0.6018 | 1.52 | 0.91
INSUMO | 00000370 | SINAPI | AREIA MEDIA - POSTO JAZIDA/FORNECEDOR (RETIRADO NA JAZIDA, SEM TRANSPORTE) | MATERIAL |  | M³ | 0.7119 | 90 | 64.07
INSUMO | 00001379 | SINAPI | CIMENTO PORTLAND COMPOSTO CP II-32 | MATERIAL |  | KG | 391.1663 | 0.77 | 301.19
INSUMO | 00004721 | SINAPI | PEDRA BRITADA N. 1 (9,5 A 19 MM) POSTO PEDREIRA/FORNECEDOR, SEM FRETE | MATERIAL |  | M³ | 0.5927 | 77.59 | 45.98
|  |  |  | MO SEM LS => | 19.1719 | LS => | 16.25 | MO COM LS => | 35.42
|  |  |  | VALOR DO BDI => | 123.1 |  | VALOR COM BDI => |  | 589.41
[6 empty] | QUANT. => | 180.21 | PREÇO TOTAL => | 106217.57
4.3.9 | CÓDIGO | BANCO | DESCRIÇÃO | TIPO |  | UND | QUANT. | VALOR UNIT | TOTAL
COMPOSIÇÃO | 7338 | ORSE | ESCORAMENTO METÁLICO PARA LAJE NERVURADA TIPO PALESTUB, INCLUSIVE MONTAGEM E DESMONTAGEM | FORMAS |  | M² | 1 | 55.3 | 55.3
COMPOSIÇÃO AUXILIAR | 10549 | ORSE | ENCARGOS COMPLEMENTARES - SERVENTE | PROVISÓRIOS |  | H | 1.96 | 3.67 | 7.19
COMPOSIÇÃO AUXILIAR | 10551 | ORSE | ENCARGOS COMPLEMENTARES - CARPINTEIRO | PROVISÓRIOS |  | H | 0.34 | 3.56 | 1.21
INSUMO | 6918 | ORSE | ALUGUEL DE ESCORAMENTO METÁLICO TIPO PALESTUB PARA LAJE NERVURADA, INCLUSIVE MONTAGEM E DESMONTAGEM KG | SERVIÇOS |  | KG | 63.47 | 0.32 | 20.31
INSUMO | 00001213 | SINAPI | CARPINTEIRO DE FORMAS (HORISTA) | MÃO DE OBRA |  | H | 0.34 | 15.03 | 5.11
INSUMO | 00006111 | SINAPI | SERVENTE DE OBRAS | MÃO DE OBRA |  | H | 1.96 | 10.96 | 21.48
|  |  |  | MO SEM LS => | 14.3924 | LS => | 12.2 | MO COM LS => | 26.59
|  |  |  | VALOR DO BDI => | 14.59 |  | VALOR COM BDI => |  | 69.89
[6 empty] | QUANT. => | 1842.86 | PREÇO TOTAL => | 128797.48
4.3.10 | CÓDIGO | BANCO | DESCRIÇÃO | TIPO |  | UND | QUANT. | VALOR UNIT | TOTAL
COMPOSIÇÃO | 7337 | ORSE | FORMA PLÁSTICA DE POLIPROPILENO 61X61X18CM (CUBETAS/CABACINHAS) PARA LAJE NERVURADA, UTILIZAÇÃO POR 10 DIAS, EXCETO ESCORAMENTO | FORMAS |  | M² | 1 | 40.09 | 40.09
COMPOSIÇÃO AUXILIAR | 10549 | ORSE | ENCARGOS COMPLEMENTARES - SERVENTE | PROVISÓRIOS |  | H | 0.35 | 3.67 | 1.28
COMPOSIÇÃO AUXILIAR | 10551 | ORSE | ENCARGOS COMPLEMENTARES - CARPINTEIRO | PROVISÓRIOS |  | H | 0.8 | 3.56 | 2.84
INSUMO | 10372 | ORSE | LOCAÇÃO DE CUBETA / CABACINHA PLÁSTICA DE POLIPROPILENO PARA LAJE NERVURADA - 61X61X18CM UN/DIA | SERVIÇOS |  | UN/DIA | 26.874 | 0.23 | 6.18
INSUMO | 10374 | ORSE | LOCAÇÃO DE PERFIL CARTOLA DE CHAPA DOBRADA 13 DE AÇO GALVANIZADO 1020 (ABAS: 2,5C/ALTURA:2,5CM/LARGURA:7,5CM) M/DIA | MATERIAL |  | M/DIA | 16 | 0.65 | 10.4
INSUMO | 00001213 | SINAPI | CARPINTEIRO DE FORMAS (HORISTA) | MÃO DE OBRA |  | H | 0.8 | 15.03 | 12.02
INSUMO | 00002692 | SINAPI | DESMOLDANTE PROTETOR PARA FORMAS DE MADEIRA, DE BASE OLEOSA EMULSIONADA EM AGUA | MATERIAL |  | L | 0.41 | 8.65 | 3.54
INSUMO | 00006111 | SINAPI | SERVENTE DE OBRAS | MÃO DE OBRA |  | H | 0.35 | 10.96 | 3.83
|  |  |  | MO SEM LS => | 8.5792 | LS => | 7.27 | MO COM LS => | 15.85
|  |  |  | VALOR DO BDI => | 10.58 |  | VALOR COM BDI => |  | 50.67
[6 empty] | QUANT. => | 895.11 | PREÇO TOTAL => | 45355.22
4.3.11 | CÓDIGO | BANCO | DESCRIÇÃO | TIPO |  | UND | QUANT. | VALOR UNIT | TOTAL
COMPOSIÇÃO | 4254 | ORSE | LAJE PRÉ-FABRICADA TRELIÇADA PARA PISO OU COBERTURA, INTEREIXO 38CM, H=12CM, EL. ENCHIMENTO EM BLOCO CERÂMICO H=8CM, INCLUSIVE ESCORAMENTO EM MADEIRA E CAPEAMENTO 4CM. | ESTRUTURAS PRE-MOLDADAS DE CONCRETO |  | M² | 1 | 240.73 | 240.73
COMPOSIÇÃO AUXILIAR | 140 | ORSE | AÇO CA - 50 Ø 6,3 A 12,5MM, INCLUSIVE CORTE, DOBRAGEM, MONTAGEM E COLOCACAO DE FERRAGENS NAS FORMAS, PARA SUPERESTRUTURAS E FUNDAÇÕES - R1 | ARMADURAS CONVENCIONAIS |  | KG | 1.89 | 13.4 | 25.32
COMPOSIÇÃO AUXILIAR | 10549 | ORSE | ENCARGOS COMPLEMENTARES - SERVENTE | PROVISÓRIOS |  | H | 1.88 | 3.67 | 6.89
COMPOSIÇÃO AUXILIAR | 10550 | ORSE | ENCARGOS COMPLEMENTARES - PEDREIRO | PROVISÓRIOS |  | H | 0.44 | 3.53 | 1.55
INSUMO | 1569 | ORSE | MADEIRA MISTA SERRADA (BARROTE) 6 X 6CM - 0,0036 M3/M (ANGELIM, LOURO) M | MATERIAL |  | M | 1.71 | 9.25 | 15.81
INSUMO | 6995 | ORSE | MADEIRA MISTA SERRADA (SARRAFO) 2,2 X 5,5CM - 0,00121 M³/M M | MATERIAL |  | M | 0.97 | 3.49 | 3.38
INSUMO | 00000367 | SINAPI | AREIA GROSSA - POSTO JAZIDA/FORNECEDOR (RETIRADO NA JAZIDA, SEM TRANSPORTE) | MATERIAL |  | M³ | 0.049 | 91.17 | 4.46
INSUMO | 00001379 | SINAPI | CIMENTO PORTLAND COMPOSTO CP II-32 | MATERIAL |  | KG | 15 | 0.77 | 11.55
INSUMO | 00003746 | SINAPI | LAJE PRE-MOLDADA TRELICADA (LAJOTAS + VIGOTAS) PARA PISO, UNIDIRECIONAL, SOBRECARGA DE 200 KG/M2, VAO ATE 6,00 M (SEM COLOCACAO) | MATERIAL |  | M² | 1 | 132.03 | 132.03
INSUMO | 00004718 | SINAPI | PEDRA BRITADA N. 2 (19 A 38 MM) POSTO PEDREIRA/FORNECEDOR, SEM FRETE | MATERIAL |  | M³ | 0.033 | 78 | 2.57
INSUMO | 00004721 | SINAPI | PEDRA BRITADA N. 1 (9,5 A 19 MM) POSTO PEDREIRA/FORNECEDOR, SEM FRETE | MATERIAL |  | M³ | 0.011 | 77.59 | 0.85
INSUMO | 00004750 | SINAPI | PEDREIRO (HORISTA) | MÃO DE OBRA |  | H | 0.44 | 15.03 | 6.61
INSUMO | 00005075 | SINAPI | PREGO DE ACO POLIDO COM CABECA 18 X 30 (2 3/4 X 10) | MATERIAL |  | KG | 0.03 | 24.21 | 0.72
INSUMO | 00006111 | SINAPI | SERVENTE DE OBRAS | MÃO DE OBRA |  | H | 1.88 | 10.96 | 20.6
INSUMO | 00010567 | SINAPI | TABUA *2,5 X 23* CM EM PINUS, MISTA OU EQUIVALENTE DA REGIAO - BRUTA | MATERIAL |  | M | 0.56 | 14.99 | 8.39
|  |  |  | MO SEM LS => | 16.8444 | LS => | 14.28 | MO COM LS => | 31.12
|  |  |  | VALOR DO BDI => | 63.55 |  | VALOR COM BDI => |  | 304.28
[6 empty] | QUANT. => | 798.75 | PREÇO TOTAL => | 243043.65
4.4 |  |  | CONCRETO ARMADO - ESCADA | [5 empty] | 46472.2
4.4.1 | CÓDIGO | BANCO | DESCRIÇÃO | TIPO |  | UND | QUANT. | VALOR UNIT | TOTAL
COMPOSIÇÃO | 95945 | SINAPI | ARMAÇÃO DE ESCADA, DE UMA ESTRUTURA CONVENCIONAL DE CONCRETO ARMADO UTILIZANDO AÇO CA-50 DE 8,0 MM - MONTAGEM. AF_11/2020 | FUES - FUNDAÇÕES E ESTRUTURAS |  | KG | 1 | 17.52 | 17.52
COMPOSIÇÃO AUXILIAR | 88238 | SINAPI | AJUDANTE DE ARMADOR COM ENCARGOS COMPLEMENTARES | SEDI - SERVIÇOS DIVERSOS |  | H | 0.028 | 16.17 | 0.45
COMPOSIÇÃO AUXILIAR | 88245 | SINAPI | ARMADOR COM ENCARGOS COMPLEMENTARES | SEDI - SERVIÇOS DIVERSOS |  | H | 0.175 | 20.55 | 3.59
COMPOSIÇÃO AUXILIAR | 92802 | SINAPI | CORTE E DOBRA DE AÇO CA-50, DIÂMETRO DE 8,0 MM. AF_06/2022 | FUES - FUNDAÇÕES E ESTRUTURAS |  | KG | 1 | 12.66 | 12.66
INSUMO | 00039017 | SINAPI | ESPACADOR / DISTANCIADOR CIRCULAR COM ENTRADA LATERAL, EM PLASTICO, PARA VERGALHAO *4,2 A 12,5* MM, COBRIMENTO 20 MM | MATERIAL |  | UN | 0.613 | 0.22 | 0.13
INSUMO | 00043132 | SINAPI | ARAME RECOZIDO 16 BWG, D = 1,65 MM (0,016 KG/M) OU 18 BWG, D = 1,25 MM (0,01 KG/M) | MATERIAL |  | KG | 0.025 | 27.92 | 0.69
|  |  |  | MO SEM LS => | 1.7429 | LS => | 1.48 | MO COM LS => | 3.22
|  |  |  | VALOR DO BDI => | 4.62 |  | VALOR COM BDI => |  | 22.14
[6 empty] | QUANT. => | 189.33 | PREÇO TOTAL => | 4191.76
4.4.2 | CÓDIGO | BANCO | DESCRIÇÃO | TIPO |  | UND | QUANT. | VALOR UNIT | TOTAL
COMPOSIÇÃO | 95946 | SINAPI | ARMAÇÃO DE ESCADA, DE UMA ESTRUTURA CONVENCIONAL DE CONCRETO ARMADO UTILIZANDO AÇO CA-50 DE 10,0 MM - MONTAGEM. AF_11/2020 | FUES - FUNDAÇÕES E ESTRUTURAS |  | KG | 1 | 14.74 | 14.74
COMPOSIÇÃO AUXILIAR | 88238 | SINAPI | AJUDANTE DE ARMADOR COM ENCARGOS COMPLEMENTARES | SEDI - SERVIÇOS DIVERSOS |  | H | 0.015 | 16.17 | 0.24
COMPOSIÇÃO AUXILIAR | 88245 | SINAPI | ARMADOR COM ENCARGOS COMPLEMENTARES | SEDI - SERVIÇOS DIVERSOS |  | H | 0.094 | 20.55 | 1.93
COMPOSIÇÃO AUXILIAR | 92803 | SINAPI | CORTE E DOBRA DE AÇO CA-50, DIÂMETRO DE 10,0 MM. AF_06/2022 | FUES - FUNDAÇÕES E ESTRUTURAS |  | KG | 1 | 11.79 | 11.79
INSUMO | 00039017 | SINAPI | ESPACADOR / DISTANCIADOR CIRCULAR COM ENTRADA LATERAL, EM PLASTICO, PARA VERGALHAO *4,2 A 12,5* MM, COBRIMENTO 20 MM | MATERIAL |  | UN | 0.431 | 0.22 | 0.09
INSUMO | 00043132 | SINAPI | ARAME RECOZIDO 16 BWG, D = 1,65 MM (0,016 KG/M) OU 18 BWG, D = 1,25 MM (0,01 KG/M) | MATERIAL |  | KG | 0.025 | 27.92 | 0.69
|  |  |  | MO SEM LS => | 0.93099 | LS => | 0.79 | MO COM LS => | 1.72
|  |  |  | VALOR DO BDI => | 3.89 |  | VALOR COM BDI => |  | 18.63
[6 empty] | QUANT. => | 98.44 | PREÇO TOTAL => | 1833.93
4.4.3 | CÓDIGO | BANCO | DESCRIÇÃO | TIPO |  | UND | QUANT. | VALOR UNIT | TOTAL
COMPOSIÇÃO | 8233 | ORSE | AÇO CA - 50 Ø 20,00MM, INCLUSIVE CORTE, DOBRAGEM, MONTAGEM E COLOCACAO DE FERRAGENS NAS FORMAS, PARA SUPERESTRUTURAS E FUNDAÇÕES - REV 02 | ARMADURAS CONVENCIONAIS |  | KG | 1 | 14.84 | 14.84
COMPOSIÇÃO AUXILIAR | 10549 | ORSE | ENCARGOS COMPLEMENTARES - SERVENTE | PROVISÓRIOS |  | H | 0.1 | 3.67 | 0.36
COMPOSIÇÃO AUXILIAR | 10555 | ORSE | ENCARGOS COMPLEMENTARES - ARMADOR | PROVISÓRIOS |  | H | 0.1 | 3.5 | 0.35
INSUMO | 00000378 | SINAPI | ARMADOR (HORISTA) | MÃO DE OBRA |  | H | 0.1 | 15.03 | 1.5
INSUMO | 00006111 | SINAPI | SERVENTE DE OBRAS | MÃO DE OBRA |  | H | 0.1 | 10.96 | 1.09
INSUMO | 00039017 | SINAPI | ESPACADOR / DISTANCIADOR CIRCULAR COM ENTRADA LATERAL, EM PLASTICO, PARA VERGALHAO *4,2 A 12,5* MM, COBRIMENTO 20 MM | MATERIAL |  | UN | 0.5 | 0.22 | 0.11
INSUMO | 00039315 | SINAPI | ESPACADOR / DISTANCIADOR TIPO GARRA DUPLA, EM PLASTICO, COBRIMENTO *20* MM, PARA FERRAGENS DE LAJES E FUNDO DE VIGAS | MATERIAL |  | UN | 0.5 | 0.35 | 0.17
INSUMO | 00043056 | SINAPI | ACO CA-50, 20,0 MM OU 25,0 MM, VERGALHAO | MATERIAL |  | KG | 1 | 10.43 | 10.43
INSUMO | 00043132 | SINAPI | ARAME RECOZIDO 16 BWG, D = 1,65 MM (0,016 KG/M) OU 18 BWG, D = 1,25 MM (0,01 KG/M) | MATERIAL |  | KG | 0.03 | 27.92 | 0.83
|  |  |  | MO SEM LS => | 1.4019 | LS => | 1.19 | MO COM LS => | 2.59
|  |  |  | VALOR DO BDI => | 3.91 |  | VALOR COM BDI => |  | 18.75
[6 empty] | QUANT. => | 403.58 | PREÇO TOTAL => | 7567.12
4.4.4 | CÓDIGO | BANCO | DESCRIÇÃO | TIPO |  | UND | QUANT. | VALOR UNIT | TOTAL
COMPOSIÇÃO | 94972 | SINAPI | CONCRETO FCK = 30MPA, TRAÇO 1:2,1:2,5 (EM MASSA SECA DE CIMENTO/ AREIA MÉDIA/ BRITA 1) - PREPARO MECÂNICO COM BETONEIRA 600 L. AF_05/2021 | FUES - FUNDAÇÕES E ESTRUTURAS |  | M³ | 1 | 466.31 | 466.31
COMPOSIÇÃO AUXILIAR | 88316 | SINAPI | SERVENTE COM ENCARGOS COMPLEMENTARES | SEDI - SERVIÇOS DIVERSOS |  | H | 1.9633 | 16.37 | 32.13
COMPOSIÇÃO AUXILIAR | 88377 | SINAPI | OPERADOR DE BETONEIRA ESTACIONÁRIA/MISTURADOR COM ENCARGOS COMPLEMENTARES | SEDI - SERVIÇOS DIVERSOS |  | H | 1.24 | 15 | 18.6
COMPOSIÇÃO AUXILIAR | 89225 | SINAPI | BETONEIRA CAPACIDADE NOMINAL DE 600 L, CAPACIDADE DE MISTURA 360 L, MOTOR ELÉTRICO TRIFÁSICO POTÊNCIA DE 4 CV, SEM CARREGADOR - CHP DIURNO. AF_11/2014 | CHOR - CUSTOS HORÁRIOS DE MÁQUINAS E EQUIPAMENTOS |  | CHP | 0.6382 | 5.38 | 3.43
COMPOSIÇÃO AUXILIAR | 89226 | SINAPI | BETONEIRA CAPACIDADE NOMINAL DE 600 L, CAPACIDADE DE MISTURA 360 L, MOTOR ELÉTRICO TRIFÁSICO POTÊNCIA DE 4 CV, SEM CARREGADOR - CHI DIURNO. AF_11/2014 | CHOR - CUSTOS HORÁRIOS DE MÁQUINAS E EQUIPAMENTOS |  | CHI | 0.6018 | 1.52 | 0.91
INSUMO | 00000370 | SINAPI | AREIA MEDIA - POSTO JAZIDA/FORNECEDOR (RETIRADO NA JAZIDA, SEM TRANSPORTE) | MATERIAL |  | M³ | 0.7119 | 90 | 64.07
INSUMO | 00001379 | SINAPI | CIMENTO PORTLAND COMPOSTO CP II-32 | MATERIAL |  | KG | 391.1663 | 0.77 | 301.19
INSUMO | 00004721 | SINAPI | PEDRA BRITADA N. 1 (9,5 A 19 MM) POSTO PEDREIRA/FORNECEDOR, SEM FRETE | MATERIAL |  | M³ | 0.5927 | 77.59 | 45.98
|  |  |  | MO SEM LS => | 19.1719 | LS => | 16.25 | MO COM LS => | 35.42
|  |  |  | VALOR DO BDI => | 123.1 |  | VALOR COM BDI => |  | 589.41
[6 empty] | QUANT. => | 5.07 | PREÇO TOTAL => | 2988.3
4.4.5 | CÓDIGO | BANCO | DESCRIÇÃO | TIPO |  | UND | QUANT. | VALOR UNIT | TOTAL
COMPOSIÇÃO | 92510 | SINAPI | MONTAGEM E DESMONTAGEM DE FÔRMA DE LAJE MACIÇA, PÉ-DIREITO SIMPLES, EM CHAPA DE MADEIRA COMPENSADA RESINADA, 2 UTILIZAÇÕES. AF_09/2020 | FUES - FUNDAÇÕES E ESTRUTURAS |  | M² | 1 | 77.69 | 77.69
COMPOSIÇÃO AUXILIAR | 88239 | SINAPI | AJUDANTE DE CARPINTEIRO COM ENCARGOS COMPLEMENTARES | SEDI - SERVIÇOS DIVERSOS |  | H | 0.126 | 16.82 | 2.11
COMPOSIÇÃO AUXILIAR | 88262 | SINAPI | CARPINTEIRO DE FORMAS COM ENCARGOS COMPLEMENTARES | SEDI - SERVIÇOS DIVERSOS |  | H | 0.687 | 20.37 | 13.99
COMPOSIÇÃO AUXILIAR | 92267 | SINAPI | FABRICAÇÃO DE FÔRMA PARA LAJES, EM CHAPA DE MADEIRA COMPENSADA RESINADA, E = 17 MM. AF_09/2020 | FUES - FUNDAÇÕES E ESTRUTURAS |  | M² | 0.577 | 77.77 | 44.87
INSUMO | 00002692 | SINAPI | DESMOLDANTE PROTETOR PARA FORMAS DE MADEIRA, DE BASE OLEOSA EMULSIONADA EM AGUA | MATERIAL |  | L | 0.01 | 8.65 | 0.08
INSUMO | 00010749 | SINAPI | LOCACAO DE ESCORA METALICA TELESCOPICA, COM ALTURA REGULAVEL DE *1,80* A *3,20* M, COM CAPACIDADE DE CARGA DE NO MINIMO 1000 KGF (10 KN), INCLUSO TRIPE E FORCADO | EQUIPAMENTO |  | MES | 0.397 | 11.91 | 4.72
INSUMO | 00040270 | SINAPI | VIGA DE ESCORAMAENTO H20, DE MADEIRA, PESO DE 5,00 A 5,20 KG/M, COM EXTREMIDADES PLASTICAS | MATERIAL |  | M | 0.095 | 125.53 | 11.92
|  |  |  | MO SEM LS => | 6.5873 | LS => | 5.58 | MO COM LS => | 12.17
|  |  |  | VALOR DO BDI => | 20.51 |  | VALOR COM BDI => |  | 98.2
[6 empty] | QUANT. => | 304.39 | PREÇO TOTAL => | 29891.09
4.5 |  |  | CONCRETO ARMADO - RAMPA | [5 empty] | 66686.12
4.5.1 | CÓDIGO | BANCO | DESCRIÇÃO | TIPO |  | UND | QUANT. | VALOR UNIT | TOTAL
COMPOSIÇÃO | 94972 | SINAPI | CONCRETO FCK = 30MPA, TRAÇO 1:2,1:2,5 (EM MASSA SECA DE CIMENTO/ AREIA MÉDIA/ BRITA 1) - PREPARO MECÂNICO COM BETONEIRA 600 L. AF_05/2021 | FUES - FUNDAÇÕES E ESTRUTURAS |  | M³ | 1 | 466.31 | 466.31
COMPOSIÇÃO AUXILIAR | 88316 | SINAPI | SERVENTE COM ENCARGOS COMPLEMENTARES | SEDI - SERVIÇOS DIVERSOS |  | H | 1.9633 | 16.37 | 32.13
COMPOSIÇÃO AUXILIAR | 88377 | SINAPI | OPERADOR DE BETONEIRA ESTACIONÁRIA/MISTURADOR COM ENCARGOS COMPLEMENTARES | SEDI - SERVIÇOS DIVERSOS |  | H | 1.24 | 15 | 18.6
COMPOSIÇÃO AUXILIAR | 89225 | SINAPI | BETONEIRA CAPACIDADE NOMINAL DE 600 L, CAPACIDADE DE MISTURA 360 L, MOTOR ELÉTRICO TRIFÁSICO POTÊNCIA DE 4 CV, SEM CARREGADOR - CHP DIURNO. AF_11/2014 | CHOR - CUSTOS HORÁRIOS DE MÁQUINAS E EQUIPAMENTOS |  | CHP | 0.6382 | 5.38 | 3.43
COMPOSIÇÃO AUXILIAR | 89226 | SINAPI | BETONEIRA CAPACIDADE NOMINAL DE 600 L, CAPACIDADE DE MISTURA 360 L, MOTOR ELÉTRICO TRIFÁSICO POTÊNCIA DE 4 CV, SEM CARREGADOR - CHI DIURNO. AF_11/2014 | CHOR - CUSTOS HORÁRIOS DE MÁQUINAS E EQUIPAMENTOS |  | CHI | 0.6018 | 1.52 | 0.91
INSUMO | 00000370 | SINAPI | AREIA MEDIA - POSTO JAZIDA/FORNECEDOR (RETIRADO NA JAZIDA, SEM TRANSPORTE) | MATERIAL |  | M³ | 0.7119 | 90 | 64.07
INSUMO | 00001379 | SINAPI | CIMENTO PORTLAND COMPOSTO CP II-32 | MATERIAL |  | KG | 391.1663 | 0.77 | 301.19
INSUMO | 00004721 | SINAPI | PEDRA BRITADA N. 1 (9,5 A 19 MM) POSTO PEDREIRA/FORNECEDOR, SEM FRETE | MATERIAL |  | M³ | 0.5927 | 77.59 | 45.98
|  |  |  | MO SEM LS => | 19.1719 | LS => | 16.25 | MO COM LS => | 35.42
|  |  |  | VALOR DO BDI => | 123.1 |  | VALOR COM BDI => |  | 589.41
[6 empty] | QUANT. => | 21.12 | PREÇO TOTAL => | 12448.33
4.5.2 | CÓDIGO | BANCO | DESCRIÇÃO | TIPO |  | UND | QUANT. | VALOR UNIT | TOTAL
COMPOSIÇÃO | 92762 | SINAPI | ARMAÇÃO DE PILAR OU VIGA DE ESTRUTURA CONVENCIONAL DE CONCRETO ARMADO UTILIZANDO AÇO CA-50 DE 10,0 MM - MONTAGEM. AF_06/2022 | FUES - FUNDAÇÕES E ESTRUTURAS |  | KG | 1 | 13.49 | 13.49
COMPOSIÇÃO AUXILIAR | 88238 | SINAPI | AJUDANTE DE ARMADOR COM ENCARGOS COMPLEMENTARES | SEDI - SERVIÇOS DIVERSOS |  | H | 0.0064 | 16.17 | 0.1
COMPOSIÇÃO AUXILIAR | 88245 | SINAPI | ARMADOR COM ENCARGOS COMPLEMENTARES | SEDI - SERVIÇOS DIVERSOS |  | H | 0.0392 | 20.55 | 0.8
COMPOSIÇÃO AUXILIAR | 92803 | SINAPI | CORTE E DOBRA DE AÇO CA-50, DIÂMETRO DE 10,0 MM. AF_06/2022 | FUES - FUNDAÇÕES E ESTRUTURAS |  | KG | 1 | 11.79 | 11.79
INSUMO | 00039017 | SINAPI | ESPACADOR / DISTANCIADOR CIRCULAR COM ENTRADA LATERAL, EM PLASTICO, PARA VERGALHAO *4,2 A 12,5* MM, COBRIMENTO 20 MM | MATERIAL |  | UN | 0.543 | 0.22 | 0.11
INSUMO | 00043132 | SINAPI | ARAME RECOZIDO 16 BWG, D = 1,65 MM (0,016 KG/M) OU 18 BWG, D = 1,25 MM (0,01 KG/M) | MATERIAL |  | KG | 0.025 | 27.92 | 0.69
|  |  |  | MO SEM LS => | 0.4276 | LS => | 0.36 | MO COM LS => | 0.79
|  |  |  | VALOR DO BDI => | 3.56 |  | VALOR COM BDI => |  | 17.05
[6 empty] | QUANT. => | 401.32 | PREÇO TOTAL => | 6842.5
4.5.3 | CÓDIGO | BANCO | DESCRIÇÃO | TIPO |  | UND | QUANT. | VALOR UNIT | TOTAL
COMPOSIÇÃO | 92759 | SINAPI | ARMAÇÃO DE PILAR OU VIGA DE ESTRUTURA CONVENCIONAL DE CONCRETO ARMADO UTILIZANDO AÇO CA-60 DE 5,0 MM - MONTAGEM. AF_06/2022 | FUES - FUNDAÇÕES E ESTRUTURAS |  | KG | 1 | 15.34 | 15.34
COMPOSIÇÃO AUXILIAR | 88238 | SINAPI | AJUDANTE DE ARMADOR COM ENCARGOS COMPLEMENTARES | SEDI - SERVIÇOS DIVERSOS |  | H | 0.0175 | 16.17 | 0.28
COMPOSIÇÃO AUXILIAR | 88245 | SINAPI | ARMADOR COM ENCARGOS COMPLEMENTARES | SEDI - SERVIÇOS DIVERSOS |  | H | 0.1069 | 20.55 | 2.19
COMPOSIÇÃO AUXILIAR | 92800 | SINAPI | CORTE E DOBRA DE AÇO CA-60, DIÂMETRO DE 5,0 MM. AF_06/2022 | FUES - FUNDAÇÕES E ESTRUTURAS |  | KG | 1 | 11.92 | 11.92
INSUMO | 00039017 | SINAPI | ESPACADOR / DISTANCIADOR CIRCULAR COM ENTRADA LATERAL, EM PLASTICO, PARA VERGALHAO *4,2 A 12,5* MM, COBRIMENTO 20 MM | MATERIAL |  | UN | 1.19 | 0.22 | 0.26
INSUMO | 00043132 | SINAPI | ARAME RECOZIDO 16 BWG, D = 1,65 MM (0,016 KG/M) OU 18 BWG, D = 1,25 MM (0,01 KG/M) | MATERIAL |  | KG | 0.025 | 27.92 | 0.69
|  |  |  | MO SEM LS => | 1.5047 | LS => | 1.28 | MO COM LS => | 2.78
|  |  |  | VALOR DO BDI => | 4.04 |  | VALOR COM BDI => |  | 19.38
[6 empty] | QUANT. => | 128 | PREÇO TOTAL => | 2480.64
4.5.4 | CÓDIGO | BANCO | DESCRIÇÃO | TIPO |  | UND | QUANT. | VALOR UNIT | TOTAL
COMPOSIÇÃO | 92760 | SINAPI | ARMAÇÃO DE PILAR OU VIGA DE ESTRUTURA CONVENCIONAL DE CONCRETO ARMADO UTILIZANDO AÇO CA-50 DE 6,3 MM - MONTAGEM. AF_06/2022 | FUES - FUNDAÇÕES E ESTRUTURAS |  | KG | 1 | 15.22 | 15.22
COMPOSIÇÃO AUXILIAR | 88238 | SINAPI | AJUDANTE DE ARMADOR COM ENCARGOS COMPLEMENTARES | SEDI - SERVIÇOS DIVERSOS |  | H | 0.0129 | 16.17 | 0.2
COMPOSIÇÃO AUXILIAR | 88245 | SINAPI | ARMADOR COM ENCARGOS COMPLEMENTARES | SEDI - SERVIÇOS DIVERSOS |  | H | 0.079 | 20.55 | 1.62
COMPOSIÇÃO AUXILIAR | 92801 | SINAPI | CORTE E DOBRA DE AÇO CA-50, DIÂMETRO DE 6,3 MM. AF_06/2022 | FUES - FUNDAÇÕES E ESTRUTURAS |  | KG | 1 | 12.5 | 12.5
INSUMO | 00039017 | SINAPI | ESPACADOR / DISTANCIADOR CIRCULAR COM ENTRADA LATERAL, EM PLASTICO, PARA VERGALHAO *4,2 A 12,5* MM, COBRIMENTO 20 MM | MATERIAL |  | UN | 0.97 | 0.22 | 0.21
INSUMO | 00043132 | SINAPI | ARAME RECOZIDO 16 BWG, D = 1,65 MM (0,016 KG/M) OU 18 BWG, D = 1,25 MM (0,01 KG/M) | MATERIAL |  | KG | 0.025 | 27.92 | 0.69
|  |  |  | MO SEM LS => | 1.0014 | LS => | 0.85 | MO COM LS => | 1.85
|  |  |  | VALOR DO BDI => | 4.01 |  | VALOR COM BDI => |  | 19.23
[6 empty] | QUANT. => | 620 | PREÇO TOTAL => | 11922.6
4.5.5 | CÓDIGO | BANCO | DESCRIÇÃO | TIPO |  | UND | QUANT. | VALOR UNIT | TOTAL
COMPOSIÇÃO | 92510 | SINAPI | MONTAGEM E DESMONTAGEM DE FÔRMA DE LAJE MACIÇA, PÉ-DIREITO SIMPLES, EM CHAPA DE MADEIRA COMPENSADA RESINADA, 2 UTILIZAÇÕES. AF_09/2020 | FUES - FUNDAÇÕES E ESTRUTURAS |  | M² | 1 | 77.69 | 77.69
COMPOSIÇÃO AUXILIAR | 88239 | SINAPI | AJUDANTE DE CARPINTEIRO COM ENCARGOS COMPLEMENTARES | SEDI - SERVIÇOS DIVERSOS |  | H | 0.126 | 16.82 | 2.11
COMPOSIÇÃO AUXILIAR | 88262 | SINAPI | CARPINTEIRO DE FORMAS COM ENCARGOS COMPLEMENTARES | SEDI - SERVIÇOS DIVERSOS |  | H | 0.687 | 20.37 | 13.99
COMPOSIÇÃO AUXILIAR | 92267 | SINAPI | FABRICAÇÃO DE FÔRMA PARA LAJES, EM CHAPA DE MADEIRA COMPENSADA RESINADA, E = 17 MM. AF_09/2020 | FUES - FUNDAÇÕES E ESTRUTURAS |  | M² | 0.577 | 77.77 | 44.87
INSUMO | 00002692 | SINAPI | DESMOLDANTE PROTETOR PARA FORMAS DE MADEIRA, DE BASE OLEOSA EMULSIONADA EM AGUA | MATERIAL |  | L | 0.01 | 8.65 | 0.08
INSUMO | 00010749 | SINAPI | LOCACAO DE ESCORA METALICA TELESCOPICA, COM ALTURA REGULAVEL DE *1,80* A *3,20* M, COM CAPACIDADE DE CARGA DE NO MINIMO 1000 KGF (10 KN), INCLUSO TRIPE E FORCADO | EQUIPAMENTO |  | MES | 0.397 | 11.91 | 4.72
INSUMO | 00040270 | SINAPI | VIGA DE ESCORAMAENTO H20, DE MADEIRA, PESO DE 5,00 A 5,20 KG/M, COM EXTREMIDADES PLASTICAS | MATERIAL |  | M | 0.095 | 125.53 | 11.92
|  |  |  | MO SEM LS => | 6.5873 | LS => | 5.58 | MO COM LS => | 12.17
|  |  |  | VALOR DO BDI => | 20.51 |  | VALOR COM BDI => |  | 98.2
[6 empty] | QUANT. => | 93.34 | PREÇO TOTAL => | 9165.98
4.5.6 | CÓDIGO | BANCO | DESCRIÇÃO | TIPO |  | UND | QUANT. | VALOR UNIT | TOTAL
COMPOSIÇÃO | 92471 | SINAPI | MONTAGEM E DESMONTAGEM DE FÔRMA DE VIGA, ESCORAMENTO COM GARFO DE MADEIRA, PÉ-DIREITO SIMPLES, EM CHAPA DE MADEIRA PLASTIFICADA, 12 UTILIZAÇÕES. AF_09/2020 | FUES - FUNDAÇÕES E ESTRUTURAS |  | M² | 1 | 103.39 | 103.39
COMPOSIÇÃO AUXILIAR | 88239 | SINAPI | AJUDANTE DE CARPINTEIRO COM ENCARGOS COMPLEMENTARES | SEDI - SERVIÇOS DIVERSOS |  | H | 0.139 | 16.82 | 2.33
COMPOSIÇÃO AUXILIAR | 88262 | SINAPI | CARPINTEIRO DE FORMAS COM ENCARGOS COMPLEMENTARES | SEDI - SERVIÇOS DIVERSOS |  | H | 0.755 | 20.37 | 15.37
COMPOSIÇÃO AUXILIAR | 92266 | SINAPI | FABRICAÇÃO DE FÔRMA PARA VIGAS, EM CHAPA DE MADEIRA COMPENSADA PLASTIFICADA, E = 18 MM. AF_09/2020 | FUES - FUNDAÇÕES E ESTRUTURAS |  | M² | 0.148 | 207.94 | 30.77
COMPOSIÇÃO AUXILIAR | 92272 | SINAPI | FABRICAÇÃO DE ESCORAS DE VIGA DO TIPO GARFO, EM MADEIRA. AF_09/2020 | FUES - FUNDAÇÕES E ESTRUTURAS |  | M | 0.931 | 52.48 | 48.85
INSUMO | 00002692 | SINAPI | DESMOLDANTE PROTETOR PARA FORMAS DE MADEIRA, DE BASE OLEOSA EMULSIONADA EM AGUA | MATERIAL |  | L | 0.004 | 8.65 | 0.03
INSUMO | 00006193 | SINAPI | TABUA NAO APARELHADA *2,5 X 20* CM, EM MACARANDUBA, ANGELIM OU EQUIVALENTE DA REGIAO - BRUTA | MATERIAL |  | M | 0.328 | 13.99 | 4.58
INSUMO | 00040304 | SINAPI | PREGO DE ACO POLIDO COM CABECA DUPLA 17 X 27 (2 1/2 X 11) | MATERIAL |  | KG | 0.049 | 29.88 | 1.46
|  |  |  | MO SEM LS => | 10.2625 | LS => | 8.7 | MO COM LS => | 18.96
|  |  |  | VALOR DO BDI => | 27.29 |  | VALOR COM BDI => |  | 130.68
[6 empty] | QUANT. => | 132.79 | PREÇO TOTAL => | 17352.99
4.5.7 | CÓDIGO | BANCO | DESCRIÇÃO | TIPO |  | UND | QUANT. | VALOR UNIT | TOTAL
COMPOSIÇÃO | 7339 | ORSE | ESCORAMENTO MISTO (METÁLICO H=3,80M E MADEIRA) PARA LAJES E VIGAS, INCLUSIVE MONTAGEM E DESMONTAGEM EM MADEIRA P/ EDIFICAÇÕES C/ VIGAS E LAJES MACIÇAS, 10 USOS | CIMBRAMENTOS DE GRANDES ESTRUTURAS |  | M² | 1 | 47.12 | 47.12
COMPOSIÇÃO AUXILIAR | 10549 | ORSE | ENCARGOS COMPLEMENTARES - SERVENTE | PROVISÓRIOS |  | H | 0.2 | 3.67 | 0.73
COMPOSIÇÃO AUXILIAR | 10551 | ORSE | ENCARGOS COMPLEMENTARES - CARPINTEIRO | PROVISÓRIOS |  | H | 0.2 | 3.56 | 0.71
INSUMO | 7089 | ORSE | ESCORA TUBULAR CONVENCIONAL TIPO "B" (H=3,00 À 4,50 M) C/ACESSÓRIOS PARA LAJES E VIGAS MACIÇAS (ALUGUEL MENSAL ESCORA TUBULAR CONVENCIONAL TIPO "B" (H=3,00 À 4,50 M) C/ACESSÓRIOS PARA LAJES E VIGAS MACIÇAS (ALUGUEL MENSAL) U.MÊS | SERVIÇOS |  | U.MÊS | 2.216 | 10.06 | 22.29
INSUMO | 8877 | ORSE | MADEIRA MASSARANDUBA SERRADA (PEÇA) 5CM X 14CM (0,007 M³/M) M | MATERIAL |  | M | 0.4 | 45.5 | 18.2
INSUMO | 00001213 | SINAPI | CARPINTEIRO DE FORMAS (HORISTA) | MÃO DE OBRA |  | H | 0.2 | 15.03 | 3
INSUMO | 00006111 | SINAPI | SERVENTE DE OBRAS | MÃO DE OBRA |  | H | 0.2 | 10.96 | 2.19
|  |  |  | MO SEM LS => | 2.8092 | LS => | 2.38 | MO COM LS => | 5.19
|  |  |  | VALOR DO BDI => | 12.43 |  | VALOR COM BDI => |  | 59.55
[6 empty] | QUANT. => | 108.7 | PREÇO TOTAL => | 6473.08
4.6 |  |  | VERGAS E CONTRA-VERGAS PRÉ-MOLDADAS | [5 empty] | 36565.61
4.6.1 | CÓDIGO | BANCO | DESCRIÇÃO | TIPO |  | UND | QUANT. | VALOR UNIT | TOTAL
COMPOSIÇÃO | 93192 | SINAPI | VERGA MOLDADA IN LOCO COM UTILIZAÇÃO DE BLOCOS CANALETA PARA PORTAS COM ATÉ 1,5 M DE VÃO. AF_03/2016 | FUES - FUNDAÇÕES E ESTRUTURAS |  | M | 1 | 53.88 | 53.88
COMPOSIÇÃO AUXILIAR | 87294 | SINAPI | ARGAMASSA TRAÇO 1:2:9 (EM VOLUME DE CIMENTO, CAL E AREIA MÉDIA ÚMIDA) PARA EMBOÇO/MASSA ÚNICA/ASSENTAMENTO DE ALVENARIA DE VEDAÇÃO, PREPARO MECÂNICO COM BETONEIRA 600 L. AF_08/2019 | SEDI - SERVIÇOS DIVERSOS |  | M³ | 0.0019 | 496.98 | 0.94
COMPOSIÇÃO AUXILIAR | 88309 | SINAPI | PEDREIRO COM ENCARGOS COMPLEMENTARES | SEDI - SERVIÇOS DIVERSOS |  | H | 0.279 | 20.7 | 5.77
COMPOSIÇÃO AUXILIAR | 88316 | SINAPI | SERVENTE COM ENCARGOS COMPLEMENTARES | SEDI - SERVIÇOS DIVERSOS |  | H | 0.139 | 16.37 | 2.27
COMPOSIÇÃO AUXILIAR | 90279 | SINAPI | GRAUTE FGK=20 MPA; TRAÇO 1:0,04:1,8:2,1 (EM MASSA SECA DE CIMENTO/ CAL/ AREIA GROSSA/ BRITA 0) - PREPARO MECÂNICO COM BETONEIRA 400 L. AF_09/2021 | FUES - FUNDAÇÕES E ESTRUTURAS |  | M³ | 0.014 | 518.85 | 7.26
COMPOSIÇÃO AUXILIAR | 92800 | SINAPI | CORTE E DOBRA DE AÇO CA-60, DIÂMETRO DE 5,0 MM. AF_06/2022 | FUES - FUNDAÇÕES E ESTRUTURAS |  | KG | 0.308 | 11.92 | 3.67
INSUMO | 00000660 | SINAPI | CANALETA DE CONCRETO 19 X 19 X 19 CM (CLASSE C - NBR 6136) | MATERIAL |  | UN | 5.34 | 2.88 | 15.37
INSUMO | 00004491 | SINAPI | PONTALETE *7,5 X 7,5* CM EM PINUS, MISTA OU EQUIVALENTE DA REGIAO - BRUTA | MATERIAL |  | M | 1.222 | 13.27 | 16.21
INSUMO | 00006193 | SINAPI | TABUA NAO APARELHADA *2,5 X 20* CM, EM MACARANDUBA, ANGELIM OU EQUIVALENTE DA REGIAO - BRUTA | MATERIAL |  | M | 0.171 | 13.99 | 2.39
|  |  |  | MO SEM LS => | 3.7131 | LS => | 3.15 | MO COM LS => | 6.86
|  |  |  | VALOR DO BDI => | 14.22 |  | VALOR COM BDI => |  | 68.1
[6 empty] | QUANT. => | 536.94 | PREÇO TOTAL => | 36565.61
5 |  |  | SISTEMA DE VEDAÇÃO VERTICAL INTERNO E EXTERNO (PAREDES) | [5 empty] | 679536
5.1 |  |  | ELEMENTOS VAZADOS | [5 empty] | 24000.39
5.1.1 | CÓDIGO | BANCO | DESCRIÇÃO | TIPO |  | UND | QUANT. | VALOR UNIT | TOTAL
COMPOSIÇÃO | 9935 | ORSE | COBOGÓ CERÂMICO, REGULAR, 9 X 20 X 20CM | ELEMENTOS VAZADOS |  | M² | 1 | 92.27 | 92.27
COMPOSIÇÃO AUXILIAR | 7728 | ORSE | ARGAMASSA CIMENTO E AREIA TRAÇO T-7 (1:4) - 1 SACO CIMENTO 50KG / 4 PADIOLAS AREIA DIM. 0,35Z0,45X0,23M - CONFECÇÃO MECÂNICA E TRANSPORTE | ARGAMASSAS |  | M³ | 0.03 | 490.39 | 14.71
COMPOSIÇÃO AUXILIAR | 10550 | ORSE | ENCARGOS COMPLEMENTARES - PEDREIRO | PROVISÓRIOS |  | H | 1 | 3.53 | 3.53
INSUMO | 00004750 | SINAPI | PEDREIRO (HORISTA) | MÃO DE OBRA |  | H | 1 | 15.03 | 15.03
INSUMO | 00007272 | SINAPI | ELEMENTO VAZADO CERAMICO QUADRADO (TIPO RETO OU REDONDO), *7 A 9 X 20 X 20* CM (L X A X C) | MATERIAL |  | UN | 25 | 2.36 | 59
|  |  |  | MO SEM LS => | 9.5589 | LS => | 8.1 | MO COM LS => | 17.66
|  |  |  | VALOR DO BDI => | 24.35 |  | VALOR COM BDI => |  | 116.62
[6 empty] | QUANT. => | 205.8 | PREÇO TOTAL => | 24000.39
5.2 |  |  | ALVENARIA DE VEDAÇÃO | [5 empty] | 485619.36
5.2.1 | CÓDIGO | BANCO | DESCRIÇÃO | TIPO |  | UND | QUANT. | VALOR UNIT | TOTAL
COMPOSIÇÃO | 103322 | SINAPI | ALVENARIA DE VEDAÇÃO DE BLOCOS CERÂMICOS FURADOS NA VERTICAL DE 9X19X39 CM (ESPESSURA 9 CM) E ARGAMASSA DE ASSENTAMENTO COM PREPARO EM BETONEIRA. AF_12/2021 | PARE - PAREDES/PAINEIS |  | M² | 1 | 50.44 | 50.44
COMPOSIÇÃO AUXILIAR | 87292 | SINAPI | ARGAMASSA TRAÇO 1:2:8 (EM VOLUME DE CIMENTO, CAL E AREIA MÉDIA ÚMIDA) PARA EMBOÇO/MASSA ÚNICA/ASSENTAMENTO DE ALVENARIA DE VEDAÇÃO, PREPARO MECÂNICO COM BETONEIRA 400 L. AF_08/2019 | SEDI - SERVIÇOS DIVERSOS |  | M³ | 0.0104 | 522.67 | 5.43
COMPOSIÇÃO AUXILIAR | 88309 | SINAPI | PEDREIRO COM ENCARGOS COMPLEMENTARES | SEDI - SERVIÇOS DIVERSOS |  | H | 0.59 | 20.7 | 12.21
COMPOSIÇÃO AUXILIAR | 88316 | SINAPI | SERVENTE COM ENCARGOS COMPLEMENTARES | SEDI - SERVIÇOS DIVERSOS |  | H | 0.295 | 16.37 | 4.82
INSUMO | 00034557 | SINAPI | TELA DE ACO SOLDADA GALVANIZADA/ZINCADA PARA ALVENARIA, FIO D = *1,20 A 1,70* MM, MALHA 15 X 15 MM, (C X L) *50 X 7,5* CM | MATERIAL |  | M | 0.42 | 3.38 | 1.41
INSUMO | 00037395 | SINAPI | PINO DE ACO COM FURO, HASTE = 27 MM (ACAO DIRETA) | MATERIAL |  | CENTO | 0.005 | 38.74 | 0.19
INSUMO | 00037592 | SINAPI | BLOCO CERAMICO / TIJOLO VAZADO PARA ALVENARIA DE VEDACAO, FUROS NA VERTICAL,, 9 X 19 X 39 CM (NBR 15270) | MATERIAL |  | UN | 13.6 | 1.94 | 26.38
|  |  |  | MO SEM LS => | 6.9608 | LS => | 5.9 | MO COM LS => | 12.86
|  |  |  | VALOR DO BDI => | 13.31 |  | VALOR COM BDI => |  | 63.75
[6 empty] | QUANT. => | 3582.77 | PREÇO TOTAL => | 228401.58
5.2.2 | CÓDIGO | BANCO | DESCRIÇÃO | TIPO |  | UND | QUANT. | VALOR UNIT | TOTAL
COMPOSIÇÃO | 191 | ORSE | DIVISÓRIA EM GRANITO CINZA ANDORINHA POLIDO, E=2CM, INCLUSIVE MONTAGEM COM FERRAGENS - REV 02 | DIVISÓRIAS |  | M² | 1 | 658.16 | 658.16
COMPOSIÇÃO AUXILIAR | 10549 | ORSE | ENCARGOS COMPLEMENTARES - SERVENTE | PROVISÓRIOS |  | H | 2.4 | 3.67 | 8.8
COMPOSIÇÃO AUXILIAR | 10550 | ORSE | ENCARGOS COMPLEMENTARES - PEDREIRO | PROVISÓRIOS |  | H | 2.4 | 3.53 | 8.47
INSUMO | 2511 | ORSE | PERFIL AÇO INOX, CANTONEIRA ABAS IGUAIS - 1" X 1/8" (1,19KG/M) M | MATERIAL |  | KG | 2.66 | 15.49 | 41.2
INSUMO | 12984 | ORSE | GRANITO CINZA ANDORINHA, BIPOLIDO, E=2CM PARA DIVISÓRIA M2 | MATERIAL |  | M² | 1 | 537.32 | 537.32
INSUMO | 00004750 | SINAPI | PEDREIRO (HORISTA) | MÃO DE OBRA |  | H | 2.4 | 15.03 | 36.07
INSUMO | 00006111 | SINAPI | SERVENTE DE OBRAS | MÃO DE OBRA |  | H | 2.4 | 10.96 | 26.3
|  |  |  | MO SEM LS => | 33.7591 | LS => | 28.61 | MO COM LS => | 62.37
|  |  |  | VALOR DO BDI => | 173.75 |  | VALOR COM BDI => |  | 831.91
[6 empty] | QUANT. => | 120.78 | PREÇO TOTAL => | 100478.08
5.2.3 | CÓDIGO | BANCO | DESCRIÇÃO | TIPO |  | UND | QUANT. | VALOR UNIT | TOTAL
COMPOSIÇÃO | 93202 | SINAPI | FIXAÇÃO (ENCUNHAMENTO) DE ALVENARIA DE VEDAÇÃO COM TIJOLO MACIÇO. AF_03/2016 | FUES - FUNDAÇÕES E ESTRUTURAS |  | M | 1 | 22.42 | 22.42
COMPOSIÇÃO AUXILIAR | 87294 | SINAPI | ARGAMASSA TRAÇO 1:2:9 (EM VOLUME DE CIMENTO, CAL E AREIA MÉDIA ÚMIDA) PARA EMBOÇO/MASSA ÚNICA/ASSENTAMENTO DE ALVENARIA DE VEDAÇÃO, PREPARO MECÂNICO COM BETONEIRA 600 L. AF_08/2019 | SEDI - SERVIÇOS DIVERSOS |  | M³ | 0.0052 | 496.98 | 2.58
COMPOSIÇÃO AUXILIAR | 88309 | SINAPI | PEDREIRO COM ENCARGOS COMPLEMENTARES | SEDI - SERVIÇOS DIVERSOS |  | H | 0.529 | 20.7 | 10.95
COMPOSIÇÃO AUXILIAR | 88316 | SINAPI | SERVENTE COM ENCARGOS COMPLEMENTARES | SEDI - SERVIÇOS DIVERSOS |  | H | 0.106 | 16.37 | 1.73
INSUMO | 00007258 | SINAPI | TIJOLO CERAMICO MACICO COMUM *5 X 10 X 20* CM (L X A X C) | MATERIAL |  | UN | 11.2 | 0.64 | 7.16
|  |  |  | MO SEM LS => | 5.1691 | LS => | 4.38 | MO COM LS => | 9.55
|  |  |  | VALOR DO BDI => | 5.91 |  | VALOR COM BDI => |  | 28.33
[6 empty] | QUANT. => | 1106.91 | PREÇO TOTAL => | 31358.76
5.2.4 | CÓDIGO | BANCO | DESCRIÇÃO | TIPO |  | UND | QUANT. | VALOR UNIT | TOTAL
COMPOSIÇÃO | C1886 | SEINFRA | PÉRGOLAS PRÉ-MOLDADAS (PM) DE CONCRETO, ESP.= 5CM | ELEMENTOS DE CONCRETO PRÉ FABRICADO |  | M² | 1 | 498.54 | 498.54
INSUMO | I0103 | SEINFRA | ARAME RECOZIDO N.18 BWG | MATERIAL |  | KG | 0.75 | 10.05 | 7.53
INSUMO | I0108 | SEINFRA | AREIA GROSSA | MATERIAL |  | M³ | 0.02 | 74.72 | 1.49
INSUMO | I0121 | SEINFRA | ARMADOR/FERREIRO | MÃO DE OBRA |  | H | 1.5 | 20.77 | 31.15
INSUMO | I0163 | SEINFRA | AÇO CA-50 | MATERIAL |  | KG | 38.15 | 9.5 | 362.42
INSUMO | I0280 | SEINFRA | BRITA | MATERIAL |  | M³ | 0.01 | 76.19 | 0.76
INSUMO | I0682 | SEINFRA | BETONEIRA ELÉTRICA 580L (CHP) | EQUIPAMENTO |  | H | 0.04 | 22.31 | 0.89
INSUMO | I0805 | SEINFRA | CIMENTO PORTLAND | MATERIAL |  | KG | 14.95 | 0.56 | 8.37
INSUMO | I0967 | SEINFRA | DISCO DE DESBASTE DE 7' | MATERIAL |  | UN | 0.05 | 18.21 | 0.91
INSUMO | I1142 | SEINFRA | ESTUCADOR | MÃO DE OBRA |  | H | 0.75 | 20.77 | 15.57
INSUMO | I1345 | SEINFRA | LIXA DE CARBURETO DE SILÍCIO DE 7'' | MATERIAL |  | UN | 0.13 | 3.94 | 0.51
INSUMO | I1605 | SEINFRA | PEDRISCO | MATERIAL |  | M³ | 0.03 | 73.9 | 2.21
INSUMO | I1870 | SEINFRA | SISTEMA PRE-FABRICADO DE FORMA METALICA (ALUGUEL) | MATERIAL |  | M² | 1.25 | 29.84 | 37.3
INSUMO | I2248 | SEINFRA | VERNIZ ACRÍLICO PARA CONCRETO | MATERIAL |  | L | 0.29 | 21.07 | 6.11
INSUMO | I2543 | SEINFRA | SERVENTE | MÃO DE OBRA |  | H | 1.5 | 15.55 | 23.32
|  |  |  | MO SEM LS => | 37.9107 | LS => | 32.13 | MO COM LS => | 70.04
|  |  |  | VALOR DO BDI => | 131.61 |  | VALOR COM BDI => |  | 630.15
[6 empty] | QUANT. => | 198.97 | PREÇO TOTAL => | 125380.94
5.3 |  |  | MURO | [5 empty] | 169916.25
5.3.1 | CÓDIGO | BANCO | DESCRIÇÃO | TIPO |  | UND | QUANT. | VALOR UNIT | TOTAL
COMPOSIÇÃO | 2376 | ORSE | MURO EM ALVENARIA BLOCO CERÂMICO, E=0,09M, C/ALV DE PEDRA (35X60CM), PILARES (9X20CM) A CADA 3,0M, CINTAS INFERIOR E SUPERIOR (9X15CM) EM CONCRETO ARMADO FCK=15,0 MPA, C/CHAPISCO, REBOCO E PINT. HIDRACOR SOBRE ALVENARIA, C/CINTAS E PILARES APARENTES. | MUROS |  | M² | 1 | 256.06 | 256.06
COMPOSIÇÃO AUXILIAR | 91 | ORSE | ALVENARIA PEDRA CALCÁREA ARGAMASSADA C/ CIMENTO E AREIA TRAÇO T-4 (1:5) - 1 SACO CIMENTO 50KG / 5 PADIOLAS AREIA DIM. 0,35Z0,45X0,23M - CONFECÇÃO MECÂNICA E TRANSPORTE | ALVENARIAS DE PEDRA E CONCRETOS PARA FUNDAÇÕES |  | M³ | 0.105 | 402.66 | 42.27
COMPOSIÇÃO AUXILIAR | 96 | ORSE | CONCRETO SIMPLES USINADO FCK=15MPA, BOMBEADO, LANÇADO E ADENSADO EM SUPERESTRURA | ALVENARIAS DE PEDRA E CONCRETOS PARA FUNDAÇÕES |  | M³ | 0.033 | 515.75 | 17.01
COMPOSIÇÃO AUXILIAR | 115 | ORSE | FORMA PLANA PARA ESTRUTURAS, EM COMPENSADO RESINADO DE 12MM, 02 USOS, INCLUSIVE ESCORAMENTO - REV 02_04/2022 | FORMAS |  | M² | 0.33 | 129.92 | 42.87
COMPOSIÇÃO AUXILIAR | 140 | ORSE | AÇO CA - 50 Ø 6,3 A 12,5MM, INCLUSIVE CORTE, DOBRAGEM, MONTAGEM E COLOCACAO DE FERRAGENS NAS FORMAS, PARA SUPERESTRUTURAS E FUNDAÇÕES - R1 | ARMADURAS CONVENCIONAIS |  | KG | 2.34 | 13.4 | 31.35
COMPOSIÇÃO AUXILIAR | 151 | ORSE | ALVENARIA BLOCO CERÂMICO VEDAÇÃO, 9X19X24CM, E=9CM, COM ARGAMASSA T5 - 1:2:8 (CIMENTO/CAL/AREIA), JUNTA=1CM - REV.09 | ALVENARIAS DE VEDAÇÃO |  | M² | 0.867 | 40.91 | 35.46
COMPOSIÇÃO AUXILIAR | 2322 | ORSE | PINTURA DE ACABAMENTO COM APLICAÇÃO DE 02 DEMÃOS DE TINTA MINERAL EM PÓ (HIDRACOR OU SIMILAR) | OUTRAS PINTURAS |  | M² | 1.734 | 11.52 | 19.97
COMPOSIÇÃO AUXILIAR | 3310 | ORSE | CHAPISCO EM PAREDE COM ARGAMASSA TRAÇO T1 - 1:3 (CIMENTO / AREIA) - REVISADO 08/2015 | CONVERSÃO INFOWORCA |  | M² | 1.734 | 5.81 | 10.07
COMPOSIÇÃO AUXILIAR | 3318 | ORSE | REBOCO ESPECIAL DE PAREDE 2CM COM ARGAMASSA TRAÇO T3 - 1:3 CIMENTO / AREIA / VEDACIT | CONVERSÃO INFOWORCA |  | M² | 1.734 | 32.91 | 57.06
|  |  |  | MO SEM LS => | 51.7889 | LS => | 43.89 | MO COM LS => | 95.68
|  |  |  | VALOR DO BDI => | 67.59 |  | VALOR COM BDI => |  | 323.65
[6 empty] | QUANT. => | 525 | PREÇO TOTAL => | 169916.25
6 |  |  | COBERTA | [5 empty] | 926961.61
6.1 | CÓDIGO | BANCO | DESCRIÇÃO | TIPO |  | UND | QUANT. | VALOR UNIT | TOTAL
COMPOSIÇÃO | 12509 | ORSE | ESTRUTURA METÁLICA P/ COBERTURA C/VIGAS-TRELIÇA PRATT E TERÇAS EM UDC 127, 2 ÁGUAS, SEM LANTERNIN, VÃOS 10,01 A 20,0M, PINTADA 1 D OXIDO FERRO + 2 D ESMALTE EPÓXI BRANCO, EXCETO FORN. TELHAS - EXECUTADA | ESTRUTURA METÁLICA |  | M² | 1 | 193.58 | 193.58
COMPOSIÇÃO AUXILIAR | 10549 | ORSE | ENCARGOS COMPLEMENTARES - SERVENTE | PROVISÓRIOS |  | H | 0.27 | 3.67 | 0.99
COMPOSIÇÃO AUXILIAR | 10551 | ORSE | ENCARGOS COMPLEMENTARES - CARPINTEIRO | PROVISÓRIOS |  | H | 0.17 | 3.56 | 0.6
COMPOSIÇÃO AUXILIAR | 10603 | ORSE | ENCARGOS COMPLEMENTARES - SOLDADOR | PROVISÓRIOS |  | H | 0.07 | 4.16 | 0.29
COMPOSIÇÃO AUXILIAR | 12386 | ORSE | TRELIÇA METÁLICA PRATT, EM PERFIS UDC127X50X5,13KG/M, DIAGONAIS TRACIONADAS, P/ TELHADOS EM DUAS ÁGUAS SEM LANTERNIN, VÃOS 10,01 A 20,00M, PINTURA 01 DEMÃO DE EPOXI FUNDO ÓXIDO DE FERRO + 02 DEMÃOS ESMALTE EPOXI BRANCO - EXECUTADA | ESTRUTURA METÁLICA |  | M | 0.2 | 425.2 | 85.04
COMPOSIÇÃO AUXILIAR | 12414 | ORSE | TERÇA METÁLICA, EM PERFIL UDC127X50X5,13, P/ USO EM COBERTURAS DE PÓRTICOS DIVERSOS VÃOS, PINTURA 01 DEMÃO EPOXI FUNDO ÓXIDO FERRO + 02 DEMÃOS ESMALTE EPOXI BRANCO | ESTRUTURA METÁLICA |  | M | 1 | 87.73 | 87.73
INSUMO | 160 | ORSE | ALUGUEL DE ANDAIME METÁLICO TUBULAR SIMPLES - ALUGUEL DIÁRIO POR PEÇA PXD | SERVIÇOS |  | PEÇA/DIA | 3.33 | 0.44 | 1.46
INSUMO | 2454 | ORSE | CAMINHAO GUINDAUTO 11,5 T (M.BENZ - L 1620/57 - 184,0 HP) H | EQUIPAMENTO |  | UN | 0.07 | 143.72 | 10.06
INSUMO | 4983 | ORSE | FURADEIRA INDUSTRIAL H | EQUIPAMENTO |  | H | 0.17 | 2.69 | 0.45
INSUMO | 8904 | ORSE | MÁQUINA DE SOLDA ELÉTRICA H | EQUIPAMENTO |  | H | 0.07 | 3.87 | 0.27
INSUMO | 00001213 | SINAPI | CARPINTEIRO DE FORMAS (HORISTA) | MÃO DE OBRA |  | H | 0.17 | 15.03 | 2.55
INSUMO | 00006111 | SINAPI | SERVENTE DE OBRAS | MÃO DE OBRA |  | H | 0.27 | 10.96 | 2.95
INSUMO | 00006160 | SINAPI | SOLDADOR (HORISTA) | MÃO DE OBRA |  | H | 0.07 | 17.14 | 1.19
|  |  |  | MO SEM LS => | 19.6103 | LS => | 16.62 | MO COM LS => | 36.23
|  |  |  | VALOR DO BDI => | 51.1 |  | VALOR COM BDI => |  | 244.68
[6 empty] | QUANT. => | 1425.23 | PREÇO TOTAL => | 348725.27
6.2 | CÓDIGO | BANCO | DESCRIÇÃO | TIPO |  | UND | QUANT. | VALOR UNIT | TOTAL
COMPOSIÇÃO | 235 | ORSE | TELHAMENTO COM TELHA DE FIBROCIMENTO ONDULADA ESP = 6MM, FIXADA COM PARAFUSO. REV 02 | TELHAMENTO |  | M² | 1 | 58.12 | 58.12
COMPOSIÇÃO AUXILIAR | 10549 | ORSE | ENCARGOS COMPLEMENTARES - SERVENTE | PROVISÓRIOS |  | H | 0.22 | 3.67 | 0.8
COMPOSIÇÃO AUXILIAR | 10551 | ORSE | ENCARGOS COMPLEMENTARES - CARPINTEIRO | PROVISÓRIOS |  | H | 0.22 | 3.56 | 0.78
INSUMO | 00001213 | SINAPI | CARPINTEIRO DE FORMAS (HORISTA) | MÃO DE OBRA |  | H | 0.22 | 15.03 | 3.3
INSUMO | 00001607 | SINAPI | CONJUNTO ARRUELAS DE VEDACAO 5/16" PARA TELHA FIBROCIMENTO (UMA ARRUELA METALICA E UMA ARRUELA PVC - CONICAS) | MATERIAL |  | CJ | 1.42 | 0.37 | 0.52
INSUMO | 00004299 | SINAPI | PARAFUSO ZINCADO ROSCA SOBERBA, CABECA SEXTAVADA, 5/16 " X 110 MM, PARA FIXACAO DE TELHA EM MADEIRA | MATERIAL |  | UN | 1.42 | 1.95 | 2.76
INSUMO | 00006111 | SINAPI | SERVENTE DE OBRAS | MÃO DE OBRA |  | H | 0.22 | 10.96 | 2.41
INSUMO | 00007194 | SINAPI | TELHA DE FIBROCIMENTO ONDULADA E = 6 MM, DE 2,44 X 1,10 M (SEM AMIANTO) | MATERIAL |  | M² | 1.11 | 42.84 | 47.55
|  |  |  | MO SEM LS => | 3.0907 | LS => | 2.62 | MO COM LS => | 5.71
|  |  |  | VALOR DO BDI => | 15.34 |  | VALOR COM BDI => |  | 73.46
[6 empty] | QUANT. => | 662.72 | PREÇO TOTAL => | 48683.41
6.3 | CÓDIGO | BANCO | DESCRIÇÃO | TIPO |  | UND | QUANT. | VALOR UNIT | TOTAL
COMPOSIÇÃO | 293 | ORSE | RUFO EM CHAPA DE ZINCO, LARG = 30,0CM | COMPLEMENTOS |  | M | 1 | 25.82 | 25.82
COMPOSIÇÃO AUXILIAR | 1903 | ORSE | ARGAMASSA CIMENTO E AREIA TRAÇO T-1 (1:3) - 1 SACO CIMENTO 50KG / 3 PADIOLAS AREIA DIM. 0.35 X 0.45 X 0.23 M - CONFECÇÃO MECÂNICA E TRANSPORTE | ARGAMASSAS |  | M³ | 0.003 | 503.91 | 1.51
COMPOSIÇÃO AUXILIAR | 10549 | ORSE | ENCARGOS COMPLEMENTARES - SERVENTE | PROVISÓRIOS |  | H | 0.4 | 3.67 | 1.46
COMPOSIÇÃO AUXILIAR | 10551 | ORSE | ENCARGOS COMPLEMENTARES - CARPINTEIRO | PROVISÓRIOS |  | H | 0.4 | 3.56 | 1.42
INSUMO | 1996 | ORSE | RUFO EM CHAPA ZINCO, LARG = 30,0CM M | MATERIAL |  | M | 1 | 11.04 | 11.04
INSUMO | 00001213 | SINAPI | CARPINTEIRO DE FORMAS (HORISTA) | MÃO DE OBRA |  | H | 0.4 | 15.03 | 6.01
INSUMO | 00006111 | SINAPI | SERVENTE DE OBRAS | MÃO DE OBRA |  | H | 0.4 | 10.96 | 4.38
|  |  |  | MO SEM LS => | 5.6942 | LS => | 4.83 | MO COM LS => | 10.52
|  |  |  | VALOR DO BDI => | 6.81 |  | VALOR COM BDI => |  | 32.63
[6 empty] | QUANT. => | 416.12 | PREÇO TOTAL => | 13577.99
6.4 | CÓDIGO | BANCO | DESCRIÇÃO | TIPO |  | UND | QUANT. | VALOR UNIT | TOTAL
COMPOSIÇÃO | 298 | ORSE | CALHA EM ALVENARIA / CONCRETO, IMPERMEABILIZADA C/ MANTA ASFÁLTICA - REV 01 | COMPLEMENTOS |  | M² | 1 | 234.67 | 234.67
COMPOSIÇÃO AUXILIAR | 107 | ORSE | FORMA PLANA PARA ESTRUTURAS, EM COMPENSADO RESINADO DE 12MM, 03 USOS, INCLUSIVE ESCORAMENTO - REVISADA 07.2015 | FORMAS |  | M² | 0.3 | 99.44 | 29.83
COMPOSIÇÃO AUXILIAR | 126 | ORSE | CONCRETO SIMPLES FABRICADO NA OBRA, FCK=15 MPA, LANÇADO E ADENSADO | CONCRETO SIMPLES |  | M³ | 0.03 | 502.12 | 15.06
COMPOSIÇÃO AUXILIAR | 140 | ORSE | AÇO CA - 50 Ø 6,3 A 12,5MM, INCLUSIVE CORTE, DOBRAGEM, MONTAGEM E COLOCACAO DE FERRAGENS NAS FORMAS, PARA SUPERESTRUTURAS E FUNDAÇÕES - R1 | ARMADURAS CONVENCIONAIS |  | KG | 2.4 | 13.4 | 32.16
COMPOSIÇÃO AUXILIAR | 155 | ORSE | ALVENARIA TIJOLO CERÂMICO MACIÇO (5X9X19), ESP = 0,09M (SINGELA), COM ARGAMASSA TRAÇO T5 - 1:2:8 (CIMENTO / CAL / AREIA) C/ JUNTA DE 2,0CM - R1 | ALVENARIAS DE VEDAÇÃO |  | M² | 0.6 | 91.98 | 55.18
COMPOSIÇÃO AUXILIAR | 98546 | SINAPI | IMPERMEABILIZAÇÃO DE SUPERFÍCIE COM MANTA ASFÁLTICA, UMA CAMADA, INCLUSIVE APLICAÇÃO DE PRIMER ASFÁLTICO, E=3MM. AF_06/2018 | IMPE - IMPERMEABILIZAÇÕES E PROTEÇÕES DIVERSAS |  | M² | 0.9 | 113.83 | 102.44
|  |  |  | MO SEM LS => | 28.9635 | LS => | 24.55 | MO COM LS => | 53.51
|  |  |  | VALOR DO BDI => | 61.95 |  | VALOR COM BDI => |  | 296.62
[6 empty] | QUANT. => | 125.56 | PREÇO TOTAL => | 37243.6
6.5 | CÓDIGO | BANCO | DESCRIÇÃO | TIPO |  | UND | QUANT. | VALOR UNIT | TOTAL
COMPOSIÇÃO | 12729 | ORSE | TELHAMENTO COM TELHA EM AÇO GALVALUME, DUPLA, TRAPEZOIDAL, COM PREENCHIMENTO PIR 20MM, FSUP.=NÃO PINTADA, FINF.=FILME ALUM. BCO, TP40 - 2 X 0,43MM, KINGSPAN- ISOESTE OU SIMILA | ESTRUTURA METÁLICA |  | M² | 1 | 209.77 | 209.77
COMPOSIÇÃO AUXILIAR | 10549 | ORSE | ENCARGOS COMPLEMENTARES - SERVENTE | PROVISÓRIOS |  | H | 0.22 | 3.67 | 0.8
COMPOSIÇÃO AUXILIAR | 10551 | ORSE | ENCARGOS COMPLEMENTARES - CARPINTEIRO | PROVISÓRIOS |  | H | 0.22 | 3.56 | 0.78
INSUMO | 7696 | ORSE | MASSA 3M P/CALAFETAÇÃO KG | MATERIAL |  | KG | 0.004 | 26.37 | 0.1
INSUMO | 13492 | ORSE | TELHA EM AÇO GALVALUME, DUPLA, TRAPEZOIDAL, COM PREENCHIMENTO PIR 20MM, FSUP.=NÃO PINTADA, FINF.=FILME ALUM. BCO, TP40 - 2 X 0,43MM, KINGSPAN- ISOESTE OU SIMILA M² | MATERIAL |  | M² | 1.06 | 189.09 | 200.43
INSUMO | 00001213 | SINAPI | CARPINTEIRO DE FORMAS (HORISTA) | MÃO DE OBRA |  | H | 0.22 | 15.03 | 3.3
INSUMO | 00004299 | SINAPI | PARAFUSO ZINCADO ROSCA SOBERBA, CABECA SEXTAVADA, 5/16 " X 110 MM, PARA FIXACAO DE TELHA EM MADEIRA | MATERIAL |  | UN | 1 | 1.95 | 1.95
INSUMO | 00006111 | SINAPI | SERVENTE DE OBRAS | MÃO DE OBRA |  | H | 0.22 | 10.96 | 2.41
|  |  |  | MO SEM LS => | 3.0907 | LS => | 2.62 | MO COM LS => | 5.71
|  |  |  | VALOR DO BDI => | 55.37 |  | VALOR COM BDI => |  | 265.14
[6 empty] | QUANT. => | 1425.23 | PREÇO TOTAL => | 377885.48
6.6 | CÓDIGO | BANCO | DESCRIÇÃO | TIPO |  | UND | QUANT. | VALOR UNIT | TOTAL
COMPOSIÇÃO | C2453 | SEINFRA | TELHA TRANSPARENTE ONDULADA | TELHAS |  | M² | 1 | 59.06 | 59.06
INSUMO | I0047 | SEINFRA | AJUDANTE DE TELHADISTA | MÃO DE OBRA |  | H | 0.5 | 16.77 | 8.38
INSUMO | I1215 | SEINFRA | GANCHO COM PORCA E ARRUELA | MATERIAL |  | UN | 4 | 1.82 | 7.28
INSUMO | I2064 | SEINFRA | TELHA TRANSPARENTE ONDULADA | MATERIAL |  | M² | 1 | 33.02 | 33.02
INSUMO | I2070 | SEINFRA | TELHADISTA | MÃO DE OBRA |  | H | 0.5 | 20.77 | 10.38
|  |  |  | MO SEM LS => | 10.1543 | LS => | 8.61 | MO COM LS => | 18.76
|  |  |  | VALOR DO BDI => | 15.59 |  | VALOR COM BDI => |  | 74.65
[6 empty] | QUANT. => | 6.3 | PREÇO TOTAL => | 470.29
6.7 | CÓDIGO | BANCO | DESCRIÇÃO | TIPO |  | UND | QUANT. | VALOR UNIT | TOTAL
COMPOSIÇÃO | 0000197 | PRÓPRIO | ESTRUTURA DE MADEIRA P/ TELHA ONDULADA DE FIBROCIMENTO, ALUMÍNIO OU PLÁSTICAS, VÃO 20M | COBE - COBERTURA |  | M² | 1 | 119.83 | 119.83
COMPOSIÇÃO AUXILIAR | 88262 | SINAPI | CARPINTEIRO DE FORMAS COM ENCARGOS COMPLEMENTARES | SEDI - SERVIÇOS DIVERSOS |  | H | 1.4 | 20.37 | 28.51
COMPOSIÇÃO AUXILIAR | 88239 | SINAPI | AJUDANTE DE CARPINTEIRO COM ENCARGOS COMPLEMENTARES | SEDI - SERVIÇOS DIVERSOS |  | H | 1.4 | 16.82 | 23.54
INSUMO | I1161 | SEINFRA | FERRAGEM PARA TELHADOS | MATERIAL |  | KG | 0.32 | 10.9 | 3.48
INSUMO | I1495 | SEINFRA | MADEIRA (PEROBA) | MATERIAL |  | M³ | 0.025 | 2479 | 61.97
INSUMO | I1724 | SEINFRA | PREGO | MATERIAL |  | KG | 0.15 | 15.54 | 2.33
|  |  |  | MO SEM LS => | 20.3572 | LS => | 17.25 | MO COM LS => | 37.61
|  |  |  | VALOR DO BDI => | 31.63 |  | VALOR COM BDI => |  | 151.46
[6 empty] | QUANT. => | 662.72 | PREÇO TOTAL => | 100375.57
7 |  |  | TRATAMENTOS | [5 empty] | 27508.34
7.1 | CÓDIGO | BANCO | DESCRIÇÃO | TIPO |  | UND | QUANT. | VALOR UNIT | TOTAL
COMPOSIÇÃO | 98557 | SINAPI | IMPERMEABILIZAÇÃO DE SUPERFÍCIE COM EMULSÃO ASFÁLTICA, 2 DEMÃOS AF_06/2018 | IMPE - IMPERMEABILIZAÇÕES E PROTEÇÕES DIVERSAS |  | M² | 1 | 51.48 | 51.48
COMPOSIÇÃO AUXILIAR | 88243 | SINAPI | AJUDANTE ESPECIALIZADO COM ENCARGOS COMPLEMENTARES | SEDI - SERVIÇOS DIVERSOS |  | H | 0.085 | 17.06 | 1.45
COMPOSIÇÃO AUXILIAR | 88270 | SINAPI | IMPERMEABILIZADOR COM ENCARGOS COMPLEMENTARES | SEDI - SERVIÇOS DIVERSOS |  | H | 0.422 | 21.02 | 8.87
INSUMO | 00000626 | SINAPI | MANTA LIQUIDA DE BASE ASFALTICA MODIFICADA COM A ADICAO DE ELASTOMEROS DILUIDOS EM SOLVENTE ORGANICO, APLICACAO A FRIO (MEMBRANA IMPERMEABILIZANTE ASFASTICA) | MATERIAL |  | KG | 1.5 | 27.44 | 41.16
|  |  |  | MO SEM LS => | 4.1245 | LS => | 3.5 | MO COM LS => | 7.62
|  |  |  | VALOR DO BDI => | 13.59 |  | VALOR COM BDI => |  | 65.07
[6 empty] | QUANT. => | 422.75 | PREÇO TOTAL => | 27508.34
8 |  |  | INSTALAÇÕES HIDROSSANITÁRIAS | [5 empty] | 253330.69
8.1 |  |  | INSTALAÇÕES HIDRÁULICAS | [5 empty] | 110670.51
8.1.1 | CÓDIGO | BANCO | DESCRIÇÃO | TIPO |  | UND | QUANT. | VALOR UNIT | TOTAL
COMPOSIÇÃO | 1200 | ORSE | PONTO DE ÁGUA FRIA EMBUTIDO, C/MATERIAL PVC RÍGIDO SOLDÁVEL Ø 25MM | TUBOS E CONEXÕES DE PVC RÍGIDO SOLDÁVEL |  | UN | 1 | 113.64 | 113.64
COMPOSIÇÃO AUXILIAR | 10549 | ORSE | ENCARGOS COMPLEMENTARES - SERVENTE | PROVISÓRIOS |  | H | 2.1 | 3.67 | 7.7
COMPOSIÇÃO AUXILIAR | 10550 | ORSE | ENCARGOS COMPLEMENTARES - PEDREIRO | PROVISÓRIOS |  | H | 0.75 | 3.53 | 2.64
COMPOSIÇÃO AUXILIAR | 10554 | ORSE | ENCARGOS COMPLEMENTARES - ENCANADOR | PROVISÓRIOS |  | H | 0.835 | 3.58 | 2.98
INSUMO | 138 | ORSE | ADESIVO PVC EM FRASCO DE 850 GRAMAS KG | MATERIAL |  | TUBO | 0.0095 | 72.41 | 0.68
INSUMO | 2036 | ORSE | SOLUCAO LIMPADORA PVC L | MATERIAL |  | L | 0.135 | 69.74 | 9.41
INSUMO | 00000013 | SINAPI | ESTOPA | MATERIAL |  | KG | 0.25 | 20.01 | 5
INSUMO | 00002696 | SINAPI | ENCANADOR OU BOMBEIRO HIDRAULICO (HORISTA) | MÃO DE OBRA |  | H | 0.835 | 18.97 | 15.83
INSUMO | 00003767 | SINAPI | LIXA EM FOLHA PARA PAREDE OU MADEIRA, NUMERO 120, COR VERMELHA | MATERIAL |  | UN | 1 | 0.82 | 0.82
INSUMO | 00004750 | SINAPI | PEDREIRO (HORISTA) | MÃO DE OBRA |  | H | 0.75 | 15.03 | 11.27
INSUMO | 00006111 | SINAPI | SERVENTE DE OBRAS | MÃO DE OBRA |  | H | 2.1 | 10.96 | 23.01
INSUMO | 00009868 | SINAPI | TUBO PVC, SOLDAVEL, DE 25 MM, AGUA FRIA (NBR-5648) | MATERIAL |  | M | 7 | 4.9 | 34.3
|  |  |  | MO SEM LS => | 27.1231 | LS => | 22.99 | MO COM LS => | 50.11
|  |  |  | VALOR DO BDI => | 30 |  | VALOR COM BDI => |  | 143.64
[6 empty] | QUANT. => | 139 | PREÇO TOTAL => | 19965.96
8.1.2 | CÓDIGO | BANCO | DESCRIÇÃO | TIPO |  | UND | QUANT. | VALOR UNIT | TOTAL
COMPOSIÇÃO | 802 | ORSE | BEBEDOURO ELÉTRICO DE PRESSÃO 40 LITROS INOX, 110V, MASTERFRIO OU SIMILAR | APARELHOS, UTENSÍLIOS E EQUIPAMENTOS ELÉTRICOS |  | UN | 1 | 806.29 | 806.29
COMPOSIÇÃO AUXILIAR | 10549 | ORSE | ENCARGOS COMPLEMENTARES - SERVENTE | PROVISÓRIOS |  | H | 1 | 3.67 | 3.67
COMPOSIÇÃO AUXILIAR | 10552 | ORSE | ENCARGOS COMPLEMENTARES - ELETRICISTA | PROVISÓRIOS |  | H | 1 | 3.51 | 3.51
COMPOSIÇÃO AUXILIAR | 10554 | ORSE | ENCARGOS COMPLEMENTARES - ENCANADOR | PROVISÓRIOS |  | H | 1 | 3.58 | 3.58
INSUMO | 277 | ORSE | BEBEDOURO ELÉTRICO DE PRESSÃO 40 LITROS INOX 110V, MASTERFRIO OU SIMILAR UN | MATERIAL |  | UN | 1 | 746.51 | 746.51
INSUMO | 981 | ORSE | FITA VEDA ROSCA 18MM M | MATERIAL |  | M | 0.56 | 0.22 | 0.12
INSUMO | 00002436 | SINAPI | ELETRICISTA (HORISTA) | MÃO DE OBRA |  | H | 1 | 18.97 | 18.97
INSUMO | 00002696 | SINAPI | ENCANADOR OU BOMBEIRO HIDRAULICO (HORISTA) | MÃO DE OBRA |  | H | 1 | 18.97 | 18.97
INSUMO | 00006111 | SINAPI | SERVENTE DE OBRAS | MÃO DE OBRA |  | H | 1 | 10.96 | 10.96
|  |  |  | MO SEM LS => | 26.4682 | LS => | 22.43 | MO COM LS => | 48.9
|  |  |  | VALOR DO BDI => | 212.86 |  | VALOR COM BDI => |  | 1019.15
[6 empty] | QUANT. => | 17 | PREÇO TOTAL => | 17325.55
8.1.3 | CÓDIGO | BANCO | DESCRIÇÃO | TIPO |  | UND | QUANT. | VALOR UNIT | TOTAL
COMPOSIÇÃO | 12829 | ORSE | RESERVATÓRIO METÁLICO EM CHAPA DE AÇO CARBONO ASTM A-36/TIPO TUBULAR (DIAM. 1,47M H= 7,60M ), CAP.12.000L C/ PINT. INT. PROTEÇÃO EPÓXI POLIAMIDA 150 A 180 MICRAS E EXT. ESMALT. SINTÉ. ANTI-CORROS. ALTA QUALI.130 A 180 MICRAS- FORNECIMENTO E INSTALADO | DIVERSOS |  | UN | 1 | 20622.47 | 20622.47
INSUMO | 13554 | ORSE | RESERVATÓRIO METÁLICO EM CHAPA DE AÇO CARBONO ASTM A-36/TIPO TUBULAR (DIAM. 1,47M H= 7,60M ), CAP.12.000L C/ PINT. INT. PROTEÇÃO EPÓXI POLIAMIDA 150 A 180 MICRAS E EXT. ESMALT. SINTÉ. ANTI-CORROS. ALTA QUALI.130 A 180 MICRAS , FORNE.E INSTA. UN | MATERIAL |  | UN | 1 | 20622.47 | 20622.47
|  |  |  | MO SEM LS => | 0 | LS => | 0 | MO COM LS => | 0
|  |  |  | VALOR DO BDI => | 5444.33 |  | VALOR COM BDI => |  | 26066.8
[6 empty] | QUANT. => | 1 | PREÇO TOTAL => | 26066.8
8.1.4 | CÓDIGO | BANCO | DESCRIÇÃO | TIPO |  | UND | QUANT. | VALOR UNIT | TOTAL
COMPOSIÇÃO | 070114 | SBC | BOMBA MONOESTAGIO BC-22R 1.1/2 7,5 CV TRIFASICA SCHNEIDER | INSTALACOES MECANICAS - AR CONDICIONADO |  | UN | 1 | 7217.04 | 7217.04
COMPOSIÇÃO AUXILIAR | 88250 | SINAPI | AUXILIAR DE MECÂNICO COM ENCARGOS COMPLEMENTARES | SEDI - SERVIÇOS DIVERSOS |  | H | 3.18 | 14 | 44.52
COMPOSIÇÃO AUXILIAR | 88275 | SINAPI | MECÃNICO DE EQUIPAMENTOS PESADOS COM ENCARGOS COMPLEMENTARES | SEDI - SERVIÇOS DIVERSOS |  | H | 3.18 | 21.33 | 67.82
INSUMO | 001801 | SBC | BOMBA MONOESTAGIO BC-22R 1.1/2 7,5 CV TRIFASICA SCHNEIDER | MATERIAL |  | UN | 1 | 7104.7 | 7104.7
|  |  |  | MO SEM LS => | 46.4899 | LS => | 39.4 | MO COM LS => | 85.89
|  |  |  | VALOR DO BDI => | 1905.29 |  | VALOR COM BDI => |  | 9122.33
[6 empty] | QUANT. => | 1 | PREÇO TOTAL => | 9122.33
| CÓDIGO | BANCO | DESCRIÇÃO | TIPO |  | UND | QUANT. | VALOR UNIT | TOTAL
INSUMO | 00020055 | SINAPI | REGISTRO DE ESFERA, PVC, COM VOLANTE, VS, ROSCAVEL, DN 1", COM CORPO DIVIDIDO | MATERIAL |  | UN | 1 | 27.38 | 27.38
|  |  |  | MO SEM LS => | 0 | LS => | 0 | MO COM LS => | 0
|  |  |  | VALOR DO BDI => | 7.22 |  | VALOR COM BDI => |  | 34.6
[6 empty] | QUANT. => | 1 | PREÇO TOTAL => | 34.6
8.1.6 | CÓDIGO | BANCO | DESCRIÇÃO | TIPO |  | UND | QUANT. | VALOR UNIT | TOTAL
COMPOSIÇÃO | C2158 | SEINFRA | REGISTRO DE GAVETA BRUTO D= 25MM (1") | REGISTROS E VÁLVULAS |  | UN | 1 | 56.72 | 56.72
INSUMO | I0043 | SEINFRA | AJUDANTE DE ENCANADOR | MÃO DE OBRA |  | H | 0.54 | 16.77 | 9.05
INSUMO | I1180 | SEINFRA | FITA DE VEDAÇÃO | MATERIAL |  | M | 1.2 | 0.28 | 0.33
INSUMO | I1799 | SEINFRA | REGISTRO DE GAVETA BRUTO 25MM (1') | MATERIAL |  | UN | 1 | 36.37 | 36.37
INSUMO | I2320 | SEINFRA | ENCANADOR | MÃO DE OBRA |  | H | 0.54 | 20.32 | 10.97
|  |  |  | MO SEM LS => | 10.8363 | LS => | 9.18 | MO COM LS => | 20.02
|  |  |  | VALOR DO BDI => | 14.97 |  | VALOR COM BDI => |  | 71.69
[6 empty] | QUANT. => | 1 | PREÇO TOTAL => | 71.69
8.1.7 | CÓDIGO | BANCO | DESCRIÇÃO | TIPO |  | UND | QUANT. | VALOR UNIT | TOTAL
COMPOSIÇÃO | C2159 | SEINFRA | REGISTRO DE GAVETA BRUTO D= 32MM (1 1/4") | REGISTROS E VÁLVULAS |  | UN | 1 | 81.5 | 81.5
INSUMO | I0043 | SEINFRA | AJUDANTE DE ENCANADOR | MÃO DE OBRA |  | H | 0.85 | 16.77 | 14.25
INSUMO | I1180 | SEINFRA | FITA DE VEDAÇÃO | MATERIAL |  | M | 1.5 | 0.28 | 0.42
INSUMO | I1800 | SEINFRA | REGISTRO DE GAVETA BRUTO 32MM (1 1/4') | MATERIAL |  | UN | 1 | 49.56 | 49.56
INSUMO | I2320 | SEINFRA | ENCANADOR | MÃO DE OBRA |  | H | 0.85 | 20.32 | 17.27
|  |  |  | MO SEM LS => | 17.0609 | LS => | 14.46 | MO COM LS => | 31.52
|  |  |  | VALOR DO BDI => | 21.51 |  | VALOR COM BDI => |  | 103.01
[6 empty] | QUANT. => | 1 | PREÇO TOTAL => | 103.01
| CÓDIGO | BANCO | DESCRIÇÃO | TIPO |  | UND | QUANT. | VALOR UNIT | TOTAL
INSUMO | 00010419 | SINAPI | VALVULA DE RETENCAO VERTICAL, DE BRONZE (PN-16), 1 1/4", 200 PSI, EXTREMIDADES COM ROSCA | MATERIAL |  | UN | 1 | 118.65 | 118.65
|  |  |  | MO SEM LS => | 0 | LS => | 0 | MO COM LS => | 0
|  |  |  | VALOR DO BDI => | 31.32 |  | VALOR COM BDI => |  | 149.97
[6 empty] | QUANT. => | 1 | PREÇO TOTAL => | 149.97
8.1.9 | CÓDIGO | BANCO | DESCRIÇÃO | TIPO |  | UND | QUANT. | VALOR UNIT | TOTAL
COMPOSIÇÃO | ED-9941 | SETOP | RESERVATÓRIO DE ÁGUA ENTERRADO, CAPACIDADE DE 15M3, EM CONCRETO ARMADO COM CASAS DE BOMBAS, INCLUSIVE ALÇAPÃO, ESCAVAÇÃO, REATERRO E TRANSPORTE E RETIRADA DO MATERIAL ESCAVADO (EM CAÇAMBA), EXCLUSIVE TUBULAÇÕES, BOMBAS E QUADROS | ED- |  | UN | 1 | 29929.28 | 29929.28
A | CÓDIGO | BANCO | EQUIPAMENTOS | UTILIZAÇÃO |  | CUSTO OPERACIONAL |  | CONSUMO | CUSTO HORÁRIO
|  |  |  | OPERATIVA | IMPRODUTIVA | OPERATIVA | IMPRODUTIVA
[5 empty] | (A) TOTAL: |  |  |  | 0
B | CÓDIGO | BANCO | MÃO DE OBRA |  |  | UNIDADE | CUSTO UNITÁRIO | CONSUMO | CUSTO HORÁRIO
[5 empty] | (B) TOTAL: |  |  |  | 0
[5 empty] | CUSTO HORÁRIO DE EXECUÇÃO (A) + (B): |  |  |  | 0
[5 empty] | (D) PRODUÇÃO DA EQUIPE: |  |  |  | 1
[5 empty] | CUSTO UNITÁRIO DE EXECUÇÃO [(A) + (B)] / (D): |  |  |  | 0
F | BANCO | CÓDIGO | MATERIAL |  |  | UNIDADE | CUSTO UNITÁRIO | QUANTIDADE | CUSTO HORÁRIO
[5 empty] | (F)TOTAL: |  |  |  | 0
G | BANCO | CÓDIGO | SERVIÇOS |  |  | UNIDADE | CUSTO UNITÁRIO | QUANTIDADE | CUSTO HORÁRIO
ATIVIDADE AUXILIAR | SETOP | ED-50924 | ALÇAPÃO 80 X 80 CM COM COM QUADRO DE CANTONEIRA METÁLICA 1"X 1/8", TAMPA EM CANTONEIRA 7/8"X 1/8" E CHAPA METÁLICA ENRIJECIDA POR PERFIL "T |  |  | U | 291.22 | 2 | 582.44
ATIVIDADE AUXILIAR | SETOP | ED-51093 | APILOAMENTO MANUAL EM FUNDO DE VALA COM SOQUETE, EXCLUSIVE ESCAVAÇÃO |  |  | M² | 20.43 | 20.98 | 428.62
ATIVIDADE AUXILIAR | SETOP | ED-48298 | CORTE, DOBRA E MONTAGEM DE AÇO CA-50/60, INCLUSIVE ESPAÇADOR |  |  | KG | 13.52 | 729.84 | 9867.43
ATIVIDADE AUXILIAR | SETOP | ED-50947 | DEGRAU DE ESCADA DE MARINHEIRO DE FERRO REDONDO DE 7/8" ENGASTADO |  |  | U | 53.56 | 4 | 214.24
ATIVIDADE AUXILIAR | SETOP | ED-51107 | ESCAVAÇÃO MANUAL DE VALA COM PROFUNDIDADE MENOR OU IGUAL A 1,5M, INCLUSIVE DESCARGA LATERAL |  |  | M³ | 60.61 | 48.805 | 2958.07
ATIVIDADE AUXILIAR | SETOP | ED-49811 | FÔRMA E DESFORMA DE COMPENSADO RESINADO, ESP. 12MM, REAPROVEITAMENTO (3X) (FUNDAÇÃO) |  |  | M² | 62.41 | 88.58 | 5528.27
ATIVIDADE AUXILIAR | SETOP | ED-49786 | FORNECIMENTO DE CONCRETO ESTRUTURAL, PREPARADO EM OBRA COM BETONEIRA, COM FCK 20MPA, INCLUSIVE LANÇAMENTO, ADENSAMENTO E ACABAMENTO (FUNDAÇÃO) |  |  | M³ | 653.82 | 9.438 | 6170.75
ATIVIDADE AUXILIAR | SETOP | ED-49812 | LASTRO DE CONCRETO MAGRO, INCLUSIVE TRANSPORTE, LANÇAMENTO E ADENSAMENTO |  |  | M³ | 497.48 | 1.049 | 521.85
ATIVIDADE AUXILIAR | SETOP | ED-50760 | REBOCO COM ARGAMASSA, TRAÇO 1:2:9 (CIMENTO, CAL E AREIA), COM ADITIVO IMPERMEABILIZANTE, ESP. 20MM, APLICAÇÃO MANUAL, PREPARO MECÂNICO |  |  | M² | 43.33 | 55.68 | 2412.61
ATIVIDADE AUXILIAR | SETOP | ED-51125 | TRANSPORTE DE MATERIAL DEMOLIDO EM CAÇAMBA, EXCLUSIVE CARGA MANUAL OU MECÂNICA |  |  | M³ | 50 | 24.9 | 1245
[5 empty] | (G) TOTAL: |  |  |  | 29929.28
|  |  |  | MO SEM LS => | 4824.5416 | LS => | 4088.8 | MO COM LS => | 8913.3406
|  |  |  | VALOR DO BDI => | 7901.32 |  | VALOR COM BDI => |  | 37830.6
[6 empty] | QUANT. => | 1 | PREÇO TOTAL => | 37830.6
8.2 |  |  | INSTALAÇÕES SANITÁRIAS | [5 empty] | 44072.53
8.2.1 | CÓDIGO | BANCO | DESCRIÇÃO | TIPO |  | UND | QUANT. | VALOR UNIT | TOTAL
COMPOSIÇÃO | 4883 | ORSE | CAIXA DE INSPEÇÃO 0.60 X 0.60 X 0.60M | CAIXAS DE PASSAGEM EM ALVENARIA DE TIJOLOS MACIÇOS |  | UN | 1 | 563.02 | 563.02
COMPOSIÇÃO AUXILIAR | 72 | ORSE | REATERRO MANUAL DE VALAS, COM COMPACTAÇÃO UTILIZANDO SÊPO, SEM CONTROLE DO GRAU DE COMPACTAÇÃO | ATERROS / REATERROS / COMPACTAÇÕES |  | M³ | 1.15 | 29.26 | 33.64
COMPOSIÇÃO AUXILIAR | 80 | ORSE | FORMA PLANA PARA FUNDAÇÕES, EM COMPENSADO RESINADO 12MM, 02 USOS | FORMAS PARA FUNDAÇÕES |  | M² | 1.17 | 103.34 | 120.9
COMPOSIÇÃO AUXILIAR | 95 | ORSE | CONCRETO SIMPLES FABRICADO NA OBRA, FCK=13,5 MPA, LANÇADO E ADENSADO | ALVENARIAS DE PEDRA E CONCRETOS PARA FUNDAÇÕES |  | M³ | 0.081 | 475.6 | 38.52
COMPOSIÇÃO AUXILIAR | 126 | ORSE | CONCRETO SIMPLES FABRICADO NA OBRA, FCK=15 MPA, LANÇADO E ADENSADO | CONCRETO SIMPLES |  | M³ | 0.081 | 502.12 | 40.67
COMPOSIÇÃO AUXILIAR | 140 | ORSE | AÇO CA - 50 Ø 6,3 A 12,5MM, INCLUSIVE CORTE, DOBRAGEM, MONTAGEM E COLOCACAO DE FERRAGENS NAS FORMAS, PARA SUPERESTRUTURAS E FUNDAÇÕES - R1 | ARMADURAS CONVENCIONAIS |  | KG | 1.73 | 13.4 | 23.18
COMPOSIÇÃO AUXILIAR | 155 | ORSE | ALVENARIA TIJOLO CERÂMICO MACIÇO (5X9X19), ESP = 0,09M (SINGELA), COM ARGAMASSA TRAÇO T5 - 1:2:8 (CIMENTO / CAL / AREIA) C/ JUNTA DE 2,0CM - R1 | ALVENARIAS DE VEDAÇÃO |  | M² | 1.8 | 91.98 | 165.56
COMPOSIÇÃO AUXILIAR | 1908 | ORSE | REBOCO OU EMBOÇO EXTERNO, DE PAREDE, COM ARGAMASSA TRAÇO T5 - 1:2:8 (CIMENTO / CAL / AREIA), ESPESSURA 2,0 CM | ARGAMASSAS |  | M² | 1.71 | 30.19 | 51.62
COMPOSIÇÃO AUXILIAR | 2497 | ORSE | ESCAVAÇÃO MANUAL DE VALA OU CAVA EM MATERIAL DE 1ª CATEGORIA, PROFUNDIDADE ATÉ 1,50M | ESCAVAÇÃO MANUAL EM ÁREA URBANA |  | M³ | 1.8 | 43.89 | 79
COMPOSIÇÃO AUXILIAR | 3310 | ORSE | CHAPISCO EM PAREDE COM ARGAMASSA TRAÇO T1 - 1:3 (CIMENTO / AREIA) - REVISADO 08/2015 | CONVERSÃO INFOWORCA |  | M² | 1.71 | 5.81 | 9.93
|  |  |  | MO SEM LS => | 131.9242 | LS => | 111.81 | MO COM LS => | 243.73
|  |  |  | VALOR DO BDI => | 148.63 |  | VALOR COM BDI => |  | 711.65
[6 empty] | QUANT. => | 9 | PREÇO TOTAL => | 6404.85
8.2.2 | CÓDIGO | BANCO | DESCRIÇÃO | TIPO |  | UND | QUANT. | VALOR UNIT | TOTAL
COMPOSIÇÃO | 89707 | SINAPI | CAIXA SIFONADA, PVC, DN 100 X 100 X 50 MM, JUNTA ELÁSTICA, FORNECIDA E INSTALADA EM RAMAL DE DESCARGA OU EM RAMAL DE ESGOTO SANITÁRIO. AF_08/2022 | INHI - INSTALAÇÕES HIDROS SANITÁRIAS |  | UN | 1 | 40.87 | 40.87
COMPOSIÇÃO AUXILIAR | 88248 | SINAPI | AUXILIAR DE ENCANADOR OU BOMBEIRO HIDRÁULICO COM ENCARGOS COMPLEMENTARES | SEDI - SERVIÇOS DIVERSOS |  | H | 0.3987 | 16.36 | 6.52
COMPOSIÇÃO AUXILIAR | 88267 | SINAPI | ENCANADOR OU BOMBEIRO HIDRÁULICO COM ENCARGOS COMPLEMENTARES | SEDI - SERVIÇOS DIVERSOS |  | H | 0.3987 | 23.98 | 9.56
INSUMO | 00000122 | SINAPI | ADESIVO PLASTICO PARA PVC, FRASCO COM *850* GR | MATERIAL |  | UN | 0.0292 | 49.86 | 1.45
INSUMO | 00005103 | SINAPI | CAIXA SIFONADA PVC, 100 X 100 X 50 MM, COM GRELHA REDONDA, BRANCA | MATERIAL |  | UN | 1 | 20.84 | 20.84
INSUMO | 00020083 | SINAPI | SOLUCAO PREPARADORA / LIMPADORA PARA PVC, FRASCO COM 1000 CM3 | MATERIAL |  | UN | 0.044 | 56.48 | 2.48
INSUMO | 00038383 | SINAPI | LIXA D'AGUA EM FOLHA, GRAO 100 | MATERIAL |  | UN | 0.0154 | 1.62 | 0.02
|  |  |  | MO SEM LS => | 6.6901 | LS => | 5.67 | MO COM LS => | 12.36
|  |  |  | VALOR DO BDI => | 10.78 |  | VALOR COM BDI => |  | 51.65
[6 empty] | QUANT. => | 25 | PREÇO TOTAL => | 1291.25
8.2.3 | CÓDIGO | BANCO | DESCRIÇÃO | TIPO |  | UND | QUANT. | VALOR UNIT | TOTAL
COMPOSIÇÃO | 89709 | SINAPI | RALO SIFONADO, PVC, DN 100 X 40 MM, JUNTA SOLDÁVEL, FORNECIDO E INSTALADO EM RAMAL DE DESCARGA OU EM RAMAL DE ESGOTO SANITÁRIO. AF_08/2022 | INHI - INSTALAÇÕES HIDROS SANITÁRIAS |  | UN | 1 | 17.82 | 17.82
COMPOSIÇÃO AUXILIAR | 88248 | SINAPI | AUXILIAR DE ENCANADOR OU BOMBEIRO HIDRÁULICO COM ENCARGOS COMPLEMENTARES | SEDI - SERVIÇOS DIVERSOS |  | H | 0.1652 | 16.36 | 2.7
COMPOSIÇÃO AUXILIAR | 88267 | SINAPI | ENCANADOR OU BOMBEIRO HIDRÁULICO COM ENCARGOS COMPLEMENTARES | SEDI - SERVIÇOS DIVERSOS |  | H | 0.1652 | 23.98 | 3.96
INSUMO | 00000122 | SINAPI | ADESIVO PLASTICO PARA PVC, FRASCO COM *850* GR | MATERIAL |  | UN | 0.0049 | 49.86 | 0.24
INSUMO | 00011741 | SINAPI | RALO SIFONADO CILINDRICO, PVC, 100 X 40 MM, COM GRELHA REDONDA BRANCA | MATERIAL |  | UN | 1 | 10.45 | 10.45
INSUMO | 00020083 | SINAPI | SOLUCAO PREPARADORA / LIMPADORA PARA PVC, FRASCO COM 1000 CM3 | MATERIAL |  | UN | 0.0075 | 56.48 | 0.42
INSUMO | 00038383 | SINAPI | LIXA D'AGUA EM FOLHA, GRAO 100 | MATERIAL |  | UN | 0.036 | 1.62 | 0.05
|  |  |  | MO SEM LS => | 2.7713 | LS => | 2.35 | MO COM LS => | 5.12
|  |  |  | VALOR DO BDI => | 4.7 |  | VALOR COM BDI => |  | 22.52
[6 empty] | QUANT. => | 40 | PREÇO TOTAL => | 900.8
8.2.4 | CÓDIGO | BANCO | DESCRIÇÃO | TIPO |  | UND | QUANT. | VALOR UNIT | TOTAL
COMPOSIÇÃO | 1666 | ORSE | TERMINAL DE VENTILAÇÃO EM PVC RÍGIDO C/ ANÉIS, PARA ESGOTO PRIMÁRIO, DIÂM = 50MM | TUBOS E CONEXÕES DE PVC RÍGIDO SOLDÁVEL PARA ESGOTO |  | UN | 1 | 11.59 | 11.59
COMPOSIÇÃO AUXILIAR | 10549 | ORSE | ENCARGOS COMPLEMENTARES - SERVENTE | PROVISÓRIOS |  | H | 0.07 | 3.67 | 0.25
COMPOSIÇÃO AUXILIAR | 10554 | ORSE | ENCARGOS COMPLEMENTARES - ENCANADOR | PROVISÓRIOS |  | H | 0.07 | 3.58 | 0.25
INSUMO | 1703 | ORSE | PASTA LUBRIFICANTE P/ PVC JE KG | MATERIAL |  | KG | 0.008 | 63.5 | 0.5
INSUMO | 2207 | ORSE | TERMINAL DE VENTILAÇÃO PVC RIGIDO D= 50MM UN | MATERIAL |  | UN | 1 | 8.49 | 8.49
INSUMO | 00000296 | SINAPI | ANEL BORRACHA PARA TUBO ESGOTO PREDIAL, DN 50 MM (NBR 5688) | MATERIAL |  | UN | 0.011 | 2.12 | 0.02
INSUMO | 00002696 | SINAPI | ENCANADOR OU BOMBEIRO HIDRAULICO (HORISTA) | MÃO DE OBRA |  | H | 0.07 | 18.97 | 1.32
INSUMO | 00006111 | SINAPI | SERVENTE DE OBRAS | MÃO DE OBRA |  | H | 0.07 | 10.96 | 0.76
|  |  |  | MO SEM LS => | 1.1258 | LS => | 0.95 | MO COM LS => | 2.08
|  |  |  | VALOR DO BDI => | 3.05 |  | VALOR COM BDI => |  | 14.64
[6 empty] | QUANT. => | 14 | PREÇO TOTAL => | 204.96
8.2.5 | CÓDIGO | BANCO | DESCRIÇÃO | TIPO |  | UND | QUANT. | VALOR UNIT | TOTAL
COMPOSIÇÃO | 89830 | SINAPI | JUNÇÃO SIMPLES, PVC, SERIE NORMAL, ESGOTO PREDIAL, DN 75 X 75 MM, JUNTA ELÁSTICA, FORNECIDO E INSTALADO EM PRUMADA DE ESGOTO SANITÁRIO OU VENTILAÇÃO. AF_08/2022 | INHI - INSTALAÇÕES HIDROS SANITÁRIAS |  | UN | 1 | 38.44 | 38.44
COMPOSIÇÃO AUXILIAR | 88248 | SINAPI | AUXILIAR DE ENCANADOR OU BOMBEIRO HIDRÁULICO COM ENCARGOS COMPLEMENTARES | SEDI - SERVIÇOS DIVERSOS |  | H | 0.1676 | 16.36 | 2.74
COMPOSIÇÃO AUXILIAR | 88267 | SINAPI | ENCANADOR OU BOMBEIRO HIDRÁULICO COM ENCARGOS COMPLEMENTARES | SEDI - SERVIÇOS DIVERSOS |  | H | 0.1676 | 23.98 | 4.01
INSUMO | 00000297 | SINAPI | ANEL BORRACHA PARA TUBO ESGOTO PREDIAL, DN 75 MM (NBR 5688) | MATERIAL |  | UN | 3 | 3.11 | 9.33
INSUMO | 00003658 | SINAPI | JUNCAO SIMPLES, PVC, 45 GRAUS, DN 75 X 75 MM, SERIE NORMAL PARA ESGOTO PREDIAL | MATERIAL |  | UN | 1 | 20.05 | 20.05
INSUMO | 00020078 | SINAPI | PASTA LUBRIFICANTE PARA TUBOS E CONEXOES COM JUNTA ELASTICA, EMBALAGEM DE *400* GR (USO EM PVC, ACO, POLIETILENO E OUTROS) | MATERIAL |  | UN | 0.1125 | 20.57 | 2.31
|  |  |  | MO SEM LS => | 2.8092 | LS => | 2.38 | MO COM LS => | 5.19
|  |  |  | VALOR DO BDI => | 10.14 |  | VALOR COM BDI => |  | 48.58
[6 empty] | QUANT. => | 14 | PREÇO TOTAL => | 680.12
8.2.6 | CÓDIGO | BANCO | DESCRIÇÃO | TIPO |  | UND | QUANT. | VALOR UNIT | TOTAL
COMPOSIÇÃO | 1679 | ORSE | PONTO DE ESGOTO COM TUBO DE PVC RÍGIDO SOLDÁVEL DE Ø 40 MM (LAVATÓRIOS, MICTÓRIOS, RALOS SIFONADOS, ETC...) | TUBOS E CONEXÕES DE PVC RÍGIDO SOLDÁVEL PARA ESGOTO |  | UN | 1 | 79.32 | 79.32
COMPOSIÇÃO AUXILIAR | 10549 | ORSE | ENCARGOS COMPLEMENTARES - SERVENTE | PROVISÓRIOS |  | H | 0.65 | 3.67 | 2.38
COMPOSIÇÃO AUXILIAR | 10554 | ORSE | ENCARGOS COMPLEMENTARES - ENCANADOR | PROVISÓRIOS |  | H | 0.65 | 3.58 | 2.32
INSUMO | 138 | ORSE | ADESIVO PVC EM FRASCO DE 850 GRAMAS KG | MATERIAL |  | TUBO | 0.039 | 72.41 | 2.82
INSUMO | 1703 | ORSE | PASTA LUBRIFICANTE P/ PVC JE KG | MATERIAL |  | KG | 0.09 | 63.5 | 5.71
INSUMO | 2036 | ORSE | SOLUCAO LIMPADORA PVC L | MATERIAL |  | L | 0.06 | 69.74 | 4.18
INSUMO | 00002696 | SINAPI | ENCANADOR OU BOMBEIRO HIDRAULICO (HORISTA) | MÃO DE OBRA |  | H | 0.65 | 18.97 | 12.33
INSUMO | 00003516 | SINAPI | JOELHO PVC, SOLDAVEL, BB, 45 GRAUS, DN 40 MM, PARA ESGOTO PREDIAL | MATERIAL |  | UN | 3 | 2.51 | 7.53
INSUMO | 00003517 | SINAPI | JOELHO PVC, SOLDAVEL, BB, 90 GRAUS, SEM ANEL, DN 40 MM, PARA ESGOTO PREDIAL SECUNDARIO | MATERIAL |  | UN | 3 | 2.27 | 6.81
INSUMO | 00003767 | SINAPI | LIXA EM FOLHA PARA PAREDE OU MADEIRA, NUMERO 120, COR VERMELHA | MATERIAL |  | UN | 0.2 | 0.82 | 0.16
INSUMO | 00006111 | SINAPI | SERVENTE DE OBRAS | MÃO DE OBRA |  | H | 0.65 | 10.96 | 7.12
INSUMO | 00009835 | SINAPI | TUBO PVC SERIE NORMAL, DN 40 MM, PARA ESGOTO PREDIAL (NBR 5688) | MATERIAL |  | M | 4 | 6.99 | 27.96
|  |  |  | MO SEM LS => | 10.5277 | LS => | 8.92 | MO COM LS => | 19.45
|  |  |  | VALOR DO BDI => | 20.94 |  | VALOR COM BDI => |  | 100.26
[6 empty] | QUANT. => | 28 | PREÇO TOTAL => | 2807.28
8.2.7 | CÓDIGO | BANCO | DESCRIÇÃO | TIPO |  | UND | QUANT. | VALOR UNIT | TOTAL
COMPOSIÇÃO | 1678 | ORSE | PONTO DE ESGOTO COM TUBO DE PVC RÍGIDO SOLDÁVEL DE Ø 50 MM (PIAS DE COZINHA, MÁQUINAS DE LAVAR, ETC...) | TUBOS E CONEXÕES DE PVC RÍGIDO SOLDÁVEL PARA ESGOTO |  | UN | 1 | 131.39 | 131.39
COMPOSIÇÃO AUXILIAR | 10549 | ORSE | ENCARGOS COMPLEMENTARES - SERVENTE | PROVISÓRIOS |  | H | 0.3 | 3.67 | 1.1
COMPOSIÇÃO AUXILIAR | 10554 | ORSE | ENCARGOS COMPLEMENTARES - ENCANADOR | PROVISÓRIOS |  | H | 0.3 | 3.58 | 1.07
INSUMO | 138 | ORSE | ADESIVO PVC EM FRASCO DE 850 GRAMAS KG | MATERIAL |  | TUBO | 0.015 | 72.41 | 1.08
INSUMO | 1703 | ORSE | PASTA LUBRIFICANTE P/ PVC JE KG | MATERIAL |  | KG | 0.06 | 63.5 | 3.81
INSUMO | 2036 | ORSE | SOLUCAO LIMPADORA PVC L | MATERIAL |  | L | 0.023 | 69.74 | 1.6
INSUMO | 00000013 | SINAPI | ESTOPA | MATERIAL |  | KG | 0.05 | 20.01 | 1
INSUMO | 00002696 | SINAPI | ENCANADOR OU BOMBEIRO HIDRAULICO (HORISTA) | MÃO DE OBRA |  | H | 0.3 | 18.97 | 5.69
INSUMO | 00003518 | SINAPI | JOELHO PVC, SOLDAVEL, PB, 45 GRAUS, DN 50 MM, PARA ESGOTO PREDIAL | MATERIAL |  | UN | 3 | 4.07 | 12.21
INSUMO | 00003767 | SINAPI | LIXA EM FOLHA PARA PAREDE OU MADEIRA, NUMERO 120, COR VERMELHA | MATERIAL |  | UN | 0.2 | 0.82 | 0.16
INSUMO | 00006111 | SINAPI | SERVENTE DE OBRAS | MÃO DE OBRA |  | H | 0.3 | 10.96 | 3.28
INSUMO | 00007097 | SINAPI | TE SANITARIO, PVC, DN 50 X 50 MM, SERIE NORMAL, PARA ESGOTO PREDIAL | MATERIAL |  | UN | 1 | 8.07 | 8.07
INSUMO | 00009838 | SINAPI | TUBO PVC SERIE NORMAL, DN 50 MM, PARA ESGOTO PREDIAL (NBR 5688) | MATERIAL |  | M | 8 | 11.54 | 92.32
|  |  |  | MO SEM LS => | 4.8552 | LS => | 4.11 | MO COM LS => | 8.97
|  |  |  | VALOR DO BDI => | 34.68 |  | VALOR COM BDI => |  | 166.07
[6 empty] | QUANT. => | 67 | PREÇO TOTAL => | 11126.69
8.2.8 | CÓDIGO | BANCO | DESCRIÇÃO | TIPO |  | UND | QUANT. | VALOR UNIT | TOTAL
COMPOSIÇÃO | 1683 | ORSE | PONTO DE ESGOTO COM TUBO DE PVC RÍGIDO SOLDÁVEL DE Ø 100 MM (VASO SANITÁRIO) | TUBOS E CONEXÕES DE PVC RÍGIDO SOLDÁVEL PARA ESGOTO |  | PT | 1 | 119.25 | 119.25
COMPOSIÇÃO AUXILIAR | 10549 | ORSE | ENCARGOS COMPLEMENTARES - SERVENTE | PROVISÓRIOS |  | H | 0.4 | 3.67 | 1.46
COMPOSIÇÃO AUXILIAR | 10554 | ORSE | ENCARGOS COMPLEMENTARES - ENCANADOR | PROVISÓRIOS |  | H | 0.4 | 3.58 | 1.43
INSUMO | 138 | ORSE | ADESIVO PVC EM FRASCO DE 850 GRAMAS KG | MATERIAL |  | TUBO | 0.015 | 72.41 | 1.08
INSUMO | 00000013 | SINAPI | ESTOPA | MATERIAL |  | KG | 0.05 | 20.01 | 1
INSUMO | 00002696 | SINAPI | ENCANADOR OU BOMBEIRO HIDRAULICO (HORISTA) | MÃO DE OBRA |  | H | 0.4 | 18.97 | 7.58
INSUMO | 00003520 | SINAPI | JOELHO PVC, SOLDAVEL, PB, 90 GRAUS, DN 100 MM, PARA ESGOTO PREDIAL | MATERIAL |  | UN | 2 | 8.92 | 17.84
INSUMO | 00006111 | SINAPI | SERVENTE DE OBRAS | MÃO DE OBRA |  | H | 0.4 | 10.96 | 4.38
INSUMO | 00009836 | SINAPI | TUBO PVC SERIE NORMAL, DN 100 MM, PARA ESGOTO PREDIAL (NBR 5688) | MATERIAL |  | M | 4 | 16 | 64
INSUMO | 00010908 | SINAPI | JUNCAO DE REDUCAO INVERTIDA, PVC SOLDAVEL, 100 X 50 MM, SERIE NORMAL PARA ESGOTO PREDIAL | MATERIAL |  | UN | 1 | 20.48 | 20.48
|  |  |  | MO SEM LS => | 6.4736 | LS => | 5.49 | MO COM LS => | 11.96
|  |  |  | VALOR DO BDI => | 31.48 |  | VALOR COM BDI => |  | 150.73
[6 empty] | QUANT. => | 30 | PREÇO TOTAL => | 4521.9
8.2.9 | CÓDIGO | BANCO | DESCRIÇÃO | TIPO |  | UND | QUANT. | VALOR UNIT | TOTAL
COMPOSIÇÃO | 98069 | SINAPI | TANQUE SÉPTICO RETANGULAR, EM ALVENARIA COM TIJOLOS CERÂMICOS MACIÇOS, DIMENSÕES INTERNAS: 1,6 X 4,4 X H=1,8 M, VOLUME ÚTIL: 9856 L (PARA 68 CONTRIBUINTES). AF_12/2020 | INHI - INSTALAÇÕES HIDROS SANITÁRIAS |  | UN | 1 | 10257.58 | 10257.58
COMPOSIÇÃO AUXILIAR | 101624 | SINAPI | PREPARO DE FUNDO DE VALA COM LARGURA MAIOR OU IGUAL A 1,5 M E MENOR QUE 2,5 M, COM CAMADA DE BRITA, LANÇAMENTO MECANIZADO. AF_08/2020 | MOVT - MOVIMENTO DE TERRA |  | M³ | 0.893 | 155.74 | 139.07
COMPOSIÇÃO AUXILIAR | 5678 | SINAPI | RETROESCAVADEIRA SOBRE RODAS COM CARREGADEIRA, TRAÇÃO 4X4, POTÊNCIA LÍQ. 88 HP, CAÇAMBA CARREG. CAP. MÍN. 1 M3, CAÇAMBA RETRO CAP. 0,26 M3, PESO OPERACIONAL MÍN. 6.674 KG, PROFUNDIDADE ESCAVAÇÃO MÁX. 4,37 M - CHP DIURNO. AF_06/2014 | CHOR - CUSTOS HORÁRIOS DE MÁQUINAS E EQUIPAMENTOS |  | CHP | 0.1906 | 132 | 25.15
COMPOSIÇÃO AUXILIAR | 5679 | SINAPI | RETROESCAVADEIRA SOBRE RODAS COM CARREGADEIRA, TRAÇÃO 4X4, POTÊNCIA LÍQ. 88 HP, CAÇAMBA CARREG. CAP. MÍN. 1 M3, CAÇAMBA RETRO CAP. 0,26 M3, PESO OPERACIONAL MÍN. 6.674 KG, PROFUNDIDADE ESCAVAÇÃO MÁX. 4,37 M - CHI DIURNO. AF_06/2014 | CHOR - CUSTOS HORÁRIOS DE MÁQUINAS E EQUIPAMENTOS |  | CHI | 0.3884 | 49.03 | 19.04
COMPOSIÇÃO AUXILIAR | 87316 | SINAPI | ARGAMASSA TRAÇO 1:4 (EM VOLUME DE CIMENTO E AREIA GROSSA ÚMIDA) PARA CHAPISCO CONVENCIONAL, PREPARO MECÂNICO COM BETONEIRA 400 L. AF_08/2019 | SEDI - SERVIÇOS DIVERSOS |  | M³ | 0.223 | 430.43 | 95.98
COMPOSIÇÃO AUXILIAR | 88309 | SINAPI | PEDREIRO COM ENCARGOS COMPLEMENTARES | SEDI - SERVIÇOS DIVERSOS |  | H | 77.872 | 20.7 | 1611.95
COMPOSIÇÃO AUXILIAR | 88316 | SINAPI | SERVENTE COM ENCARGOS COMPLEMENTARES | SEDI - SERVIÇOS DIVERSOS |  | H | 61.1851 | 16.37 | 1001.6
COMPOSIÇÃO AUXILIAR | 88628 | SINAPI | ARGAMASSA TRAÇO 1:3 (EM VOLUME DE CIMENTO E AREIA MÉDIA ÚMIDA), PREPARO MECÂNICO COM BETONEIRA 400 L. AF_08/2019 | SEDI - SERVIÇOS DIVERSOS |  | M³ | 2.9399 | 522.5 | 1536.09
COMPOSIÇÃO AUXILIAR | 89995 | SINAPI | GRAUTEAMENTO DE CINTA SUPERIOR OU DE VERGA EM ALVENARIA ESTRUTURAL. AF_09/2021 | FUES - FUNDAÇÕES E ESTRUTURAS |  | M³ | 0.256 | 858.57 | 219.79
COMPOSIÇÃO AUXILIAR | 89998 | SINAPI | ARMAÇÃO DE CINTA DE ALVENARIA ESTRUTURAL; DIÂMETRO DE 10,0 MM. AF_09/2021 | FUES - FUNDAÇÕES E ESTRUTURAS |  | KG | 7.8976 | 11.97 | 94.53
COMPOSIÇÃO AUXILIAR | 92767 | SINAPI | ARMAÇÃO DE LAJE DE ESTRUTURA CONVENCIONAL DE CONCRETO ARMADO UTILIZANDO AÇO CA-60 DE 4,2 MM - MONTAGEM. AF_06/2022 | FUES - FUNDAÇÕES E ESTRUTURAS |  | KG | 51.1428 | 16.46 | 841.81
COMPOSIÇÃO AUXILIAR | 94970 | SINAPI | CONCRETO FCK = 20MPA, TRAÇO 1:2,7:3 (EM MASSA SECA DE CIMENTO/ AREIA MÉDIA/ BRITA 1) - PREPARO MECÂNICO COM BETONEIRA 600 L. AF_05/2021 | FUES - FUNDAÇÕES E ESTRUTURAS |  | M³ | 1.9267 | 421.51 | 812.12
COMPOSIÇÃO AUXILIAR | 96536 | SINAPI | FABRICAÇÃO, MONTAGEM E DESMONTAGEM DE FÔRMA PARA VIGA BALDRAME, EM MADEIRA SERRADA, E=25 MM, 4 UTILIZAÇÕES. AF_06/2017 | FUES - FUNDAÇÕES E ESTRUTURAS |  | M² | 2.56 | 64.83 | 165.96
COMPOSIÇÃO AUXILIAR | 97735 | SINAPI | PEÇA RETANGULAR PRÉ-MOLDADA, VOLUME DE CONCRETO DE 30 A 100 LITROS, TAXA DE AÇO APROXIMADA DE 30KG/M³. AF_01/2018 | FUES - FUNDAÇÕES E ESTRUTURAS |  | M³ | 0.672 | 2120.13 | 1424.72
INSUMO | 00002692 | SINAPI | DESMOLDANTE PROTETOR PARA FORMAS DE MADEIRA, DE BASE OLEOSA EMULSIONADA EM AGUA | MATERIAL |  | L | 0.0347 | 8.65 | 0.3
INSUMO | 00004491 | SINAPI | PONTALETE *7,5 X 7,5* CM EM PINUS, MISTA OU EQUIVALENTE DA REGIAO - BRUTA | MATERIAL |  | M | 0.7548 | 13.27 | 10.01
INSUMO | 00004517 | SINAPI | SARRAFO *2,5 X 7,5* CM EM PINUS, MISTA OU EQUIVALENTE DA REGIAO - BRUTA | MATERIAL |  | M | 0.8976 | 4.64 | 4.16
INSUMO | 00005069 | SINAPI | PREGO DE ACO POLIDO COM CABECA 17 X 27 (2 1/2 X 11) | MATERIAL |  | KG | 0.0796 | 24.68 | 1.96
INSUMO | 00006193 | SINAPI | TABUA NAO APARELHADA *2,5 X 20* CM, EM MACARANDUBA, ANGELIM OU EQUIVALENTE DA REGIAO - BRUTA | MATERIAL |  | M | 2.8152 | 13.99 | 39.38
INSUMO | 00007258 | SINAPI | TIJOLO CERAMICO MACICO COMUM *5 X 10 X 20* CM (L X A X C) | MATERIAL |  | UN | 3459.3192 | 0.64 | 2213.96
|  |  |  | MO SEM LS => | 1597.8674 | LS => | 1354.19 | MO COM LS => | 2952.06
|  |  |  | VALOR DO BDI => | 2708 |  | VALOR COM BDI => |  | 12965.58
[6 empty] | QUANT. => | 1 | PREÇO TOTAL => | 12965.58
8.2.10 | CÓDIGO | BANCO | DESCRIÇÃO | TIPO |  | UND | QUANT. | VALOR UNIT | TOTAL
COMPOSIÇÃO | 9960 | ORSE | SUMIDOURO PRE-MOLDADO DE CONCRETO - 06 ANEIS, Ø=1,00M E H=0,50M CADA ANEL (1,00 X 3,00M) | FILTROS E SUMIDOUROS |  | UN | 1 | 1812.36 | 1812.36
COMPOSIÇÃO AUXILIAR | 96 | ORSE | CONCRETO SIMPLES USINADO FCK=15MPA, BOMBEADO, LANÇADO E ADENSADO EM SUPERESTRURA | ALVENARIAS DE PEDRA E CONCRETOS PARA FUNDAÇÕES |  | M³ | 0.189 | 515.75 | 97.47
COMPOSIÇÃO AUXILIAR | 2497 | ORSE | ESCAVAÇÃO MANUAL DE VALA OU CAVA EM MATERIAL DE 1ª CATEGORIA, PROFUNDIDADE ATÉ 1,50M | ESCAVAÇÃO MANUAL EM ÁREA URBANA |  | M³ | 5.1 | 43.89 | 223.83
INSUMO | 545 | ORSE | CASCALHINHO OU PEDRISCO (BRITA 0), COM FRETE M3 | MATERIAL |  | M³ | 2.7 | 200 | 540
INSUMO | 00012547 | SINAPI | ANEL EM CONCRETO ARMADO, LISO, PARA POCOS DE VISITAS, POCOS DE INSPECAO, FOSSAS SEPTICAS E SUMIDOUROS, SEM FUNDO, DIAMETRO INTERNO DE 1,00 M E ALTURA DE 0,50 M | MATERIAL |  | UN | 6 | 158.51 | 951.06
|  |  |  | MO SEM LS => | 93.9594 | LS => | 79.63 | MO COM LS => | 173.59
|  |  |  | VALOR DO BDI => | 478.46 |  | VALOR COM BDI => |  | 2290.82
[6 empty] | QUANT. => | 1 | PREÇO TOTAL => | 2290.82
8.2.11 | CÓDIGO | BANCO | DESCRIÇÃO | TIPO |  | UND | QUANT. | VALOR UNIT | TOTAL
COMPOSIÇÃO | 89709 | SINAPI | RALO SIFONADO, PVC, DN 100 X 40 MM, JUNTA SOLDÁVEL, FORNECIDO E INSTALADO EM RAMAL DE DESCARGA OU EM RAMAL DE ESGOTO SANITÁRIO. AF_08/2022 | INHI - INSTALAÇÕES HIDROS SANITÁRIAS |  | UN | 1 | 17.82 | 17.82
COMPOSIÇÃO AUXILIAR | 88248 | SINAPI | AUXILIAR DE ENCANADOR OU BOMBEIRO HIDRÁULICO COM ENCARGOS COMPLEMENTARES | SEDI - SERVIÇOS DIVERSOS |  | H | 0.1652 | 16.36 | 2.7
COMPOSIÇÃO AUXILIAR | 88267 | SINAPI | ENCANADOR OU BOMBEIRO HIDRÁULICO COM ENCARGOS COMPLEMENTARES | SEDI - SERVIÇOS DIVERSOS |  | H | 0.1652 | 23.98 | 3.96
INSUMO | 00000122 | SINAPI | ADESIVO PLASTICO PARA PVC, FRASCO COM *850* GR | MATERIAL |  | UN | 0.0049 | 49.86 | 0.24
INSUMO | 00011741 | SINAPI | RALO SIFONADO CILINDRICO, PVC, 100 X 40 MM, COM GRELHA REDONDA BRANCA | MATERIAL |  | UN | 1 | 10.45 | 10.45
INSUMO | 00020083 | SINAPI | SOLUCAO PREPARADORA / LIMPADORA PARA PVC, FRASCO COM 1000 CM3 | MATERIAL |  | UN | 0.0075 | 56.48 | 0.42
INSUMO | 00038383 | SINAPI | LIXA D'AGUA EM FOLHA, GRAO 100 | MATERIAL |  | UN | 0.036 | 1.62 | 0.05
|  |  |  | MO SEM LS => | 2.7713 | LS => | 2.35 | MO COM LS => | 5.12
|  |  |  | VALOR DO BDI => | 4.7 |  | VALOR COM BDI => |  | 22.52
[6 empty] | QUANT. => | 39 | PREÇO TOTAL => | 878.28
8.3 |  |  | LOUÇAS E METAIS | [5 empty] | 98587.65
8.3.1 | CÓDIGO | BANCO | DESCRIÇÃO | TIPO |  | UND | QUANT. | VALOR UNIT | TOTAL
COMPOSIÇÃO | 86932 | SINAPI | VASO SANITÁRIO SIFONADO COM CAIXA ACOPLADA LOUÇA BRANCA - PADRÃO MÉDIO, INCLUSO ENGATE FLEXÍVEL EM METAL CROMADO, 1/2 X 40CM - FORNECIMENTO E INSTALAÇÃO. AF_01/2020 | INHI - INSTALAÇÕES HIDROS SANITÁRIAS |  | UN | 1 | 506.09 | 506.09
COMPOSIÇÃO AUXILIAR | 86887 | SINAPI | ENGATE FLEXÍVEL EM INOX, 1/2 X 40CM - FORNECIMENTO E INSTALAÇÃO. AF_01/2020 | INHI - INSTALAÇÕES HIDROS SANITÁRIAS |  | UN | 1 | 45.89 | 45.89
COMPOSIÇÃO AUXILIAR | 86888 | SINAPI | VASO SANITÁRIO SIFONADO COM CAIXA ACOPLADA LOUÇA BRANCA - FORNECIMENTO E INSTALAÇÃO. AF_01/2020 | INHI - INSTALAÇÕES HIDROS SANITÁRIAS |  | UN | 1 | 460.2 | 460.2
|  |  |  | MO SEM LS => | 12.682 | LS => | 10.75 | MO COM LS => | 23.43
|  |  |  | VALOR DO BDI => | 133.6 |  | VALOR COM BDI => |  | 639.69
[6 empty] | QUANT. => | 30 | PREÇO TOTAL => | 19190.7
8.3.2 | CÓDIGO | BANCO | DESCRIÇÃO | TIPO |  | UND | QUANT. | VALOR UNIT | TOTAL
COMPOSIÇÃO | 3670 | ORSE | CUBA DE EMBUTIR, CIRCULAR, LINHA CARRARA L41, DECA OU SIMILAR, INCLUSIVE SIFÃO CROMADO, VÁLVULA CROMADA PARA PIA E ENGATE CROMADO | LOUÇAS E METAIS SANITÁRIOS |  | UN | 1 | 364.14 | 364.14
COMPOSIÇÃO AUXILIAR | 10549 | ORSE | ENCARGOS COMPLEMENTARES - SERVENTE | PROVISÓRIOS |  | H | 1.75 | 3.67 | 6.42
COMPOSIÇÃO AUXILIAR | 10554 | ORSE | ENCARGOS COMPLEMENTARES - ENCANADOR | PROVISÓRIOS |  | H | 1.75 | 3.58 | 6.26
INSUMO | 2873 | ORSE | CUBA DE EMBUTIR, CIRCULAR, REF: L41, DECA OU SIMILAR UN | MATERIAL |  | UN | 1 | 39.9 | 39.9
INSUMO | 00002696 | SINAPI | ENCANADOR OU BOMBEIRO HIDRAULICO (HORISTA) | MÃO DE OBRA |  | H | 1.75 | 18.97 | 33.19
INSUMO | 00006111 | SINAPI | SERVENTE DE OBRAS | MÃO DE OBRA |  | H | 1.75 | 10.96 | 19.18
INSUMO | 00006136 | SINAPI | SIFAO EM METAL CROMADO PARA PIA OU LAVATORIO, 1 X 1.1/2 " | MATERIAL |  | UN | 1 | 165 | 165
INSUMO | 00006157 | SINAPI | VALVULA EM METAL CROMADO PARA PIA AMERICANA 3.1/2 X 1.1/2 " | MATERIAL |  | UN | 1 | 56.35 | 56.35
INSUMO | 00011683 | SINAPI | ENGATE / RABICHO FLEXIVEL INOX 1/2 " X 30 CM | MATERIAL |  | UN | 1 | 37.84 | 37.84
|  |  |  | MO SEM LS => | 28.3464 | LS => | 24.02 | MO COM LS => | 52.37
|  |  |  | VALOR DO BDI => | 96.13 |  | VALOR COM BDI => |  | 460.27
[6 empty] | QUANT. => | 26 | PREÇO TOTAL => | 11967.02
8.3.3 | CÓDIGO | BANCO | DESCRIÇÃO | TIPO |  | UND | QUANT. | VALOR UNIT | TOTAL
COMPOSIÇÃO | 86904 | SINAPI | LAVATÓRIO LOUÇA BRANCA SUSPENSO, 29,5 X 39CM OU EQUIVALENTE, PADRÃO POPULAR - FORNECIMENTO E INSTALAÇÃO. AF_01/2020 | INHI - INSTALAÇÕES HIDROS SANITÁRIAS |  | UN | 1 | 141.98 | 141.98
COMPOSIÇÃO AUXILIAR | 88267 | SINAPI | ENCANADOR OU BOMBEIRO HIDRÁULICO COM ENCARGOS COMPLEMENTARES | SEDI - SERVIÇOS DIVERSOS |  | H | 0.387 | 23.98 | 9.28
COMPOSIÇÃO AUXILIAR | 88316 | SINAPI | SERVENTE COM ENCARGOS COMPLEMENTARES | SEDI - SERVIÇOS DIVERSOS |  | H | 0.1886 | 16.37 | 3.08
INSUMO | 00004351 | SINAPI | PARAFUSO NIQUELADO 3 1/2" COM ACABAMENTO CROMADO PARA FIXAR PECA SANITARIA, INCLUI PORCA CEGA, ARRUELA E BUCHA DE NYLON TAMANHO S-8 | MATERIAL |  | UN | 2 | 19.26 | 38.52
INSUMO | 00010425 | SINAPI | LAVATORIO DE LOUCA BRANCA, SUSPENSO (SEM COLUNA), DIMENSOES *40 X 30* CM | MATERIAL |  | UN | 1 | 88.06 | 88.06
INSUMO | 00037329 | SINAPI | REJUNTE EPOXI, QUALQUER COR | MATERIAL |  | KG | 0.0304 | 100.17 | 3.04
|  |  |  | MO SEM LS => | 5.1854 | LS => | 4.39 | MO COM LS => | 9.58
|  |  |  | VALOR DO BDI => | 37.48 |  | VALOR COM BDI => |  | 179.46
[6 empty] | QUANT. => | 4 | PREÇO TOTAL => | 717.84
8.3.4 | CÓDIGO | BANCO | DESCRIÇÃO | TIPO |  | UND | QUANT. | VALOR UNIT | TOTAL
COMPOSIÇÃO | 2020 | ORSE | CUBA DE AÇO INOX 304, DIMENSÕES 35 X 40CM, PARA INSTALAÇÃO EM BANCADA, C/ VÁLVULA CROMADA (DECA REF 1623), SIFÃO CROMADO (DECA REF C1680), TORNEIRA CROMADA (DECA LINHA C40 REF 1159) E ENGATE DE PLÁSTICO OU SIMILARES - REV 02 | LOUÇAS E METAIS SANITÁRIOS |  | UN | 1 | 481.07 | 481.07
COMPOSIÇÃO AUXILIAR | 10549 | ORSE | ENCARGOS COMPLEMENTARES - SERVENTE | PROVISÓRIOS |  | H | 1 | 3.67 | 3.67
COMPOSIÇÃO AUXILIAR | 10554 | ORSE | ENCARGOS COMPLEMENTARES - ENCANADOR | PROVISÓRIOS |  | H | 1 | 3.58 | 3.58
INSUMO | 2016 | ORSE | SIFÃO PARA PIA DE COZINHA OU TANQUE, DECA REF. 1680.C112, ACABAMENTO CROMADO 1 1/2 X 1 1/2 OU SIMILAR. UN | MATERIAL |  | UN | 1 | 178.6 | 178.6
INSUMO | 00001744 | SINAPI | CUBA ACO INOX (AISI 304) DE EMBUTIR COM VALVULA 3 1/2 ", DE *40 X 34 X 12* CM | MATERIAL |  | UN | 1 | 121.87 | 121.87
INSUMO | 00002696 | SINAPI | ENCANADOR OU BOMBEIRO HIDRAULICO (HORISTA) | MÃO DE OBRA |  | H | 1 | 18.97 | 18.97
INSUMO | 00006111 | SINAPI | SERVENTE DE OBRAS | MÃO DE OBRA |  | H | 1 | 10.96 | 10.96
INSUMO | 00006141 | SINAPI | ENGATE/RABICHO FLEXIVEL PLASTICO (PVC OU ABS) BRANCO 1/2 " X 30 CM | MATERIAL |  | UN | 1 | 4.84 | 4.84
INSUMO | 00006157 | SINAPI | VALVULA EM METAL CROMADO PARA PIA AMERICANA 3.1/2 X 1.1/2 " | MATERIAL |  | UN | 1 | 56.35 | 56.35
INSUMO | 00013983 | SINAPI | TORNEIRA METALICA CROMADA, RETA, DE PAREDE, PARA COZINHA, COM AREJADOR, PADRAO POPULAR, 1/2 " OU 3/4 " (REF 1159 / 1160) | MATERIAL |  | UN | 1 | 82.23 | 82.23
|  |  |  | MO SEM LS => | 16.2003 | LS => | 13.73 | MO COM LS => | 29.93
|  |  |  | VALOR DO BDI => | 127 |  | VALOR COM BDI => |  | 608.07
[6 empty] | QUANT. => | 6 | PREÇO TOTAL => | 3648.42
8.3.5 | CÓDIGO | BANCO | DESCRIÇÃO | TIPO |  | UND | QUANT. | VALOR UNIT | TOTAL
COMPOSIÇÃO | 2021 | ORSE | CUBA DE AÇO INOX 304, DIMENSÕES 34 X 56CM, PARA INSTALAÇÃO EM BANCADA, C/ VÁLVULA CROMADA (DECA REF 1623), SIFÃO CROMADO (DECA REF C1680), TORNEIRA CROMADA (DECA LINHA C40 REF1159) E ENGATE DE PLÁSTICO OU SIMILARES - REV 03 | LOUÇAS E METAIS SANITÁRIOS |  | UN | 1 | 535.15 | 535.15
COMPOSIÇÃO AUXILIAR | 10549 | ORSE | ENCARGOS COMPLEMENTARES - SERVENTE | PROVISÓRIOS |  | H | 1 | 3.67 | 3.67
COMPOSIÇÃO AUXILIAR | 10554 | ORSE | ENCARGOS COMPLEMENTARES - ENCANADOR | PROVISÓRIOS |  | H | 1 | 3.58 | 3.58
INSUMO | 2016 | ORSE | SIFÃO PARA PIA DE COZINHA OU TANQUE, DECA REF. 1680.C112, ACABAMENTO CROMADO 1 1/2 X 1 1/2 OU SIMILAR. UN | MATERIAL |  | UN | 1 | 178.6 | 178.6
INSUMO | 00001747 | SINAPI | CUBA ACO INOX (AISI 304) DE EMBUTIR COM VALVULA DE 3 1/2 ", DE *56 X 33 X 12* CM | MATERIAL |  | UN | 1 | 175.95 | 175.95
INSUMO | 00002696 | SINAPI | ENCANADOR OU BOMBEIRO HIDRAULICO (HORISTA) | MÃO DE OBRA |  | H | 1 | 18.97 | 18.97
INSUMO | 00006111 | SINAPI | SERVENTE DE OBRAS | MÃO DE OBRA |  | H | 1 | 10.96 | 10.96
INSUMO | 00006141 | SINAPI | ENGATE/RABICHO FLEXIVEL PLASTICO (PVC OU ABS) BRANCO 1/2 " X 30 CM | MATERIAL |  | UN | 1 | 4.84 | 4.84
INSUMO | 00006157 | SINAPI | VALVULA EM METAL CROMADO PARA PIA AMERICANA 3.1/2 X 1.1/2 " | MATERIAL |  | UN | 1 | 56.35 | 56.35
INSUMO | 00013983 | SINAPI | TORNEIRA METALICA CROMADA, RETA, DE PAREDE, PARA COZINHA, COM AREJADOR, PADRAO POPULAR, 1/2 " OU 3/4 " (REF 1159 / 1160) | MATERIAL |  | UN | 1 | 82.23 | 82.23
|  |  |  | MO SEM LS => | 16.2003 | LS => | 13.73 | MO COM LS => | 29.93
|  |  |  | VALOR DO BDI => | 141.27 |  | VALOR COM BDI => |  | 676.42
[6 empty] | QUANT. => | 7 | PREÇO TOTAL => | 4734.94
8.3.6 | CÓDIGO | BANCO | DESCRIÇÃO | TIPO |  | UND | QUANT. | VALOR UNIT | TOTAL
COMPOSIÇÃO | 190895 | SBC | TANQUE DE LOUCA 40 LITROS COM METAIS CROMADOS | APARELHOS SANITARIOS |  | UN | 1 | 1366.57 | 1366.57
COMPOSIÇÃO AUXILIAR | 88248 | SINAPI | AUXILIAR DE ENCANADOR OU BOMBEIRO HIDRÁULICO COM ENCARGOS COMPLEMENTARES | SEDI - SERVIÇOS DIVERSOS |  | H | 3.295 | 16.36 | 53.9
COMPOSIÇÃO AUXILIAR | 88267 | SINAPI | ENCANADOR OU BOMBEIRO HIDRÁULICO COM ENCARGOS COMPLEMENTARES | SEDI - SERVIÇOS DIVERSOS |  | H | 2.976 | 23.98 | 71.36
INSUMO | 000050 | SBC | CIMENTO PORTLAND CP III 32RS NBR 11578 (QUILO) | MATERIAL |  | KG | 4 | 0.77 | 3.08
INSUMO | 000100 | SBC | AREIA GROSSA LAVADA | MATERIAL |  | M³ | 0.001 | 91.17 | 0.09
INSUMO | 000338 | SBC | TORNEIRA PARA TANQUE SEM BICO BRANCA HERC | MATERIAL |  | UN | 1 | 2.3 | 2.3
INSUMO | 001100 | SBC | CIMENTO DIRECIONAL BRANCO (SACO 1 QUILOGRAMA) | MATERIAL |  | KG | 1.2 | 2.42 | 2.9
INSUMO | 003828 | SBC | TANQUE DE LOUCA TQ03 DE 40 LITROS COM COLUNA CT25, COR BRANCO 17 DECA | MATERIAL |  | UN | 1 | 809.99 | 809.99
INSUMO | 004636 | SBC | FITA TEFLON VEDA ROSCA 18MM X 25M | MATERIAL |  | M | 1.2 | 0.19 | 0.22
INSUMO | 006900 | SBC | SIFAO PARA PIA AMERICANA 1.1/2"X1.1/2" CROMADO LORENZETTI | MATERIAL |  | UN | 1 | 344.92 | 344.92
INSUMO | 033134 | SBC | VALVULA INOXIDAVEL LONGA PARA TANQUE 2.1/2"X1./1/4" | MATERIAL |  | UN | 1 | 77.81 | 77.81
|  |  |  | MO SEM LS => | 51.9838 | LS => | 44.06 | MO COM LS => | 96.04
|  |  |  | VALOR DO BDI => | 360.77 |  | VALOR COM BDI => |  | 1727.34
[6 empty] | QUANT. => | 1 | PREÇO TOTAL => | 1727.34
8.3.7 | CÓDIGO | BANCO | DESCRIÇÃO | TIPO |  | UND | QUANT. | VALOR UNIT | TOTAL
COMPOSIÇÃO | 100858 | SINAPI | MICTÓRIO SIFONADO LOUÇA BRANCA  PADRÃO MÉDIO  FORNECIMENTO E INSTALAÇÃO. AF_01/2020 | INHI - INSTALAÇÕES HIDROS SANITÁRIAS |  | UN | 1 | 675.41 | 675.41
COMPOSIÇÃO AUXILIAR | 88267 | SINAPI | ENCANADOR OU BOMBEIRO HIDRÁULICO COM ENCARGOS COMPLEMENTARES | SEDI - SERVIÇOS DIVERSOS |  | H | 1.009 | 23.98 | 24.19
COMPOSIÇÃO AUXILIAR | 88316 | SINAPI | SERVENTE COM ENCARGOS COMPLEMENTARES | SEDI - SERVIÇOS DIVERSOS |  | H | 0.3179 | 16.37 | 5.2
INSUMO | 00003146 | SINAPI | FITA VEDA ROSCA EM ROLOS DE 18 MM X 10 M (L X C) | MATERIAL |  | UN | 0.0365 | 2.85 | 0.1
INSUMO | 00004351 | SINAPI | PARAFUSO NIQUELADO 3 1/2" COM ACABAMENTO CROMADO PARA FIXAR PECA SANITARIA, INCLUI PORCA CEGA, ARRUELA E BUCHA DE NYLON TAMANHO S-8 | MATERIAL |  | UN | 2 | 19.26 | 38.52
INSUMO | 00006142 | SINAPI | CONJUNTO DE LIGACAO PARA BACIA SANITARIA AJUSTAVEL, EM PLASTICO BRANCO, COM TUBO, CANOPLA E ESPUDE | MATERIAL |  | UN | 1 | 8.45 | 8.45
INSUMO | 00010432 | SINAPI | MICTORIO INDICUDUAL, SIFONADO, LOUCA BRANCA, SEM COMPLEMENTOS | MATERIAL |  | UN | 1 | 338.64 | 338.64
INSUMO | 00021112 | SINAPI | VALVULA DE DESCARGA EM METAL CROMADO PARA MICTORIO COM ACIONAMENTO POR PRESSAO E FECHAMENTO AUTOMATICO | MATERIAL |  | UN | 1 | 260.31 | 260.31
|  |  |  | MO SEM LS => | 12.4763 | LS => | 10.57 | MO COM LS => | 23.05
|  |  |  | VALOR DO BDI => | 178.3 |  | VALOR COM BDI => |  | 853.71
[6 empty] | QUANT. => | 7 | PREÇO TOTAL => | 5975.97
8.3.8 | CÓDIGO | BANCO | DESCRIÇÃO | TIPO |  | UND | QUANT. | VALOR UNIT | TOTAL
COMPOSIÇÃO | 100860 | SINAPI | CHUVEIRO ELÉTRICO COMUM CORPO PLÁSTICO, TIPO DUCHA  FORNECIMENTO E INSTALAÇÃO. AF_01/2020 | INHI - INSTALAÇÕES HIDROS SANITÁRIAS |  | UN | 1 | 86.86 | 86.86
COMPOSIÇÃO AUXILIAR | 88267 | SINAPI | ENCANADOR OU BOMBEIRO HIDRÁULICO COM ENCARGOS COMPLEMENTARES | SEDI - SERVIÇOS DIVERSOS |  | H | 0.4467 | 23.98 | 10.71
COMPOSIÇÃO AUXILIAR | 88316 | SINAPI | SERVENTE COM ENCARGOS COMPLEMENTARES | SEDI - SERVIÇOS DIVERSOS |  | H | 0.1407 | 16.37 | 2.3
INSUMO | 00001368 | SINAPI | CHUVEIRO COMUM EM PLASTICO BRANCO, COM CANO, 3 TEMPERATURAS, 5500 W (110/220 V) | MATERIAL |  | UN | 1 | 73.8 | 73.8
INSUMO | 00003146 | SINAPI | FITA VEDA ROSCA EM ROLOS DE 18 MM X 10 M (L X C) | MATERIAL |  | UN | 0.021 | 2.85 | 0.05
|  |  |  | MO SEM LS => | 5.521 | LS => | 4.68 | MO COM LS => | 10.2
|  |  |  | VALOR DO BDI => | 22.93 |  | VALOR COM BDI => |  | 109.79
[6 empty] | QUANT. => | 22 | PREÇO TOTAL => | 2415.38
8.3.9 | CÓDIGO | BANCO | DESCRIÇÃO | TIPO |  | UND | QUANT. | VALOR UNIT | TOTAL
COMPOSIÇÃO | 95544 | SINAPI | PAPELEIRA DE PAREDE EM METAL CROMADO SEM TAMPA, INCLUSO FIXAÇÃO. AF_01/2020 | INHI - INSTALAÇÕES HIDROS SANITÁRIAS |  | UN | 1 | 37.83 | 37.83
COMPOSIÇÃO AUXILIAR | 88267 | SINAPI | ENCANADOR OU BOMBEIRO HIDRÁULICO COM ENCARGOS COMPLEMENTARES | SEDI - SERVIÇOS DIVERSOS |  | H | 0.3162 | 23.98 | 7.58
COMPOSIÇÃO AUXILIAR | 88316 | SINAPI | SERVENTE COM ENCARGOS COMPLEMENTARES | SEDI - SERVIÇOS DIVERSOS |  | H | 0.0996 | 16.37 | 1.63
INSUMO | 00011703 | SINAPI | PAPELEIRA DE PAREDE EM METAL CROMADO SEM TAMPA | MATERIAL |  | UN | 1 | 28.62 | 28.62
|  |  |  | MO SEM LS => | 3.9026 | LS => | 3.31 | MO COM LS => | 7.21
|  |  |  | VALOR DO BDI => | 9.98 |  | VALOR COM BDI => |  | 47.81
[6 empty] | QUANT. => | 30 | PREÇO TOTAL => | 1434.3
8.3.10 | CÓDIGO | BANCO | DESCRIÇÃO | TIPO |  | UND | QUANT. | VALOR UNIT | TOTAL
COMPOSIÇÃO | 4287 | ORSE | DISPENSER PARA TOALHA INTERFOLHADA | LOUÇAS E METAIS SANITÁRIOS |  | UN | 1 | 49.91 | 49.91
COMPOSIÇÃO AUXILIAR | 10554 | ORSE | ENCARGOS COMPLEMENTARES - ENCANADOR | PROVISÓRIOS |  | H | 0.15 | 3.58 | 0.53
INSUMO | 3358 | ORSE | DISPENSER PARA TOALHA DE PAPEL INTERFOLHADA, EM ABS UN | MATERIAL |  | UN | 1 | 46.54 | 46.54
INSUMO | 00002696 | SINAPI | ENCANADOR OU BOMBEIRO HIDRAULICO (HORISTA) | MÃO DE OBRA |  | H | 0.15 | 18.97 | 2.84
|  |  |  | MO SEM LS => | 1.5372 | LS => | 1.3 | MO COM LS => | 2.84
|  |  |  | VALOR DO BDI => | 13.17 |  | VALOR COM BDI => |  | 63.08
[6 empty] | QUANT. => | 18 | PREÇO TOTAL => | 1135.44
8.3.11 | CÓDIGO | BANCO | DESCRIÇÃO | TIPO |  | UND | QUANT. | VALOR UNIT | TOTAL
COMPOSIÇÃO | 4286 | ORSE | DISPENSER PARA SABONETE LÍQUIDO | LOUÇAS E METAIS SANITÁRIOS |  | UN | 1 | 140.66 | 140.66
COMPOSIÇÃO AUXILIAR | 10554 | ORSE | ENCARGOS COMPLEMENTARES - ENCANADOR | PROVISÓRIOS |  | H | 0.15 | 3.58 | 0.53
INSUMO | 3357 | ORSE | DISPENSER PARA SABONETE LÍQUIDO UN | MATERIAL |  | UN | 1 | 137.29 | 137.29
INSUMO | 00002696 | SINAPI | ENCANADOR OU BOMBEIRO HIDRAULICO (HORISTA) | MÃO DE OBRA |  | H | 0.15 | 18.97 | 2.84
|  |  |  | MO SEM LS => | 1.5372 | LS => | 1.3 | MO COM LS => | 2.84
|  |  |  | VALOR DO BDI => | 37.13 |  | VALOR COM BDI => |  | 177.79
[6 empty] | QUANT. => | 24 | PREÇO TOTAL => | 4266.96
8.3.12 | CÓDIGO | BANCO | DESCRIÇÃO | TIPO |  | UND | QUANT. | VALOR UNIT | TOTAL
COMPOSIÇÃO | 100875 | SINAPI | BANCO ARTICULADO, EM ACO INOX, PARA PCD, FIXADO NA PAREDE - FORNECIMENTO E INSTALAÇÃO. AF_01/2020 | INHI - INSTALAÇÕES HIDROS SANITÁRIAS |  | UN | 1 | 1126.94 | 1126.94
COMPOSIÇÃO AUXILIAR | 88267 | SINAPI | ENCANADOR OU BOMBEIRO HIDRÁULICO COM ENCARGOS COMPLEMENTARES | SEDI - SERVIÇOS DIVERSOS |  | H | 1.2647 | 23.98 | 30.32
COMPOSIÇÃO AUXILIAR | 88316 | SINAPI | SERVENTE COM ENCARGOS COMPLEMENTARES | SEDI - SERVIÇOS DIVERSOS |  | H | 0.3985 | 16.37 | 6.52
INSUMO | 00004351 | SINAPI | PARAFUSO NIQUELADO 3 1/2" COM ACABAMENTO CROMADO PARA FIXAR PECA SANITARIA, INCLUI PORCA CEGA, ARRUELA E BUCHA DE NYLON TAMANHO S-8 | MATERIAL |  | UN | 8 | 19.26 | 154.08
INSUMO | 00036215 | SINAPI | BANCO ARTICULADO PARA BANHO, EM ACO INOX POLIDO, 70* CM X 45* CM | MATERIAL |  | UN | 1 | 936.02 | 936.02
|  |  |  | MO SEM LS => | 15.6373 | LS => | 13.25 | MO COM LS => | 28.89
|  |  |  | VALOR DO BDI => | 297.51 |  | VALOR COM BDI => |  | 1424.45
[6 empty] | QUANT. => | 6 | PREÇO TOTAL => | 8546.7
8.3.13 | CÓDIGO | BANCO | DESCRIÇÃO | TIPO |  | UND | QUANT. | VALOR UNIT | TOTAL
COMPOSIÇÃO | 1889 | ORSE | ESPELHO PLANO 4MM | ESPELHOS |  | M² | 1 | 378.4 | 378.4
INSUMO | 00011186 | SINAPI | ESPELHO CRISTAL E = 4 MM | MATERIAL |  | M² | 1 | 378.4 | 378.4
|  |  |  | MO SEM LS => | 0 | LS => | 0 | MO COM LS => | 0
|  |  |  | VALOR DO BDI => | 99.89 |  | VALOR COM BDI => |  | 478.29
[6 empty] | QUANT. => | 9.6 | PREÇO TOTAL => | 4591.58
8.3.14 | CÓDIGO | BANCO | DESCRIÇÃO | TIPO |  | UND | QUANT. | VALOR UNIT | TOTAL
COMPOSIÇÃO | 100867 | SINAPI | BARRA DE APOIO RETA, EM ACO INOX POLIDO, COMPRIMENTO 70 CM, FIXADA NA PAREDE - FORNECIMENTO E INSTALAÇÃO. AF_01/2020 | INHI - INSTALAÇÕES HIDROS SANITÁRIAS |  | UN | 1 | 345.91 | 345.91
COMPOSIÇÃO AUXILIAR | 88267 | SINAPI | ENCANADOR OU BOMBEIRO HIDRÁULICO COM ENCARGOS COMPLEMENTARES | SEDI - SERVIÇOS DIVERSOS |  | H | 0.9485 | 23.98 | 22.74
COMPOSIÇÃO AUXILIAR | 88316 | SINAPI | SERVENTE COM ENCARGOS COMPLEMENTARES | SEDI - SERVIÇOS DIVERSOS |  | H | 0.2988 | 16.37 | 4.89
INSUMO | 00004351 | SINAPI | PARAFUSO NIQUELADO 3 1/2" COM ACABAMENTO CROMADO PARA FIXAR PECA SANITARIA, INCLUI PORCA CEGA, ARRUELA E BUCHA DE NYLON TAMANHO S-8 | MATERIAL |  | UN | 6 | 19.26 | 115.56
INSUMO | 00036205 | SINAPI | BARRA DE APOIO RETA, EM ACO INOX POLIDO, COMPRIMENTO 70CM, DIAMETRO MINIMO 3 CM | MATERIAL |  | UN | 1 | 202.72 | 202.72
|  |  |  | MO SEM LS => | 11.724 | LS => | 9.94 | MO COM LS => | 21.66
|  |  |  | VALOR DO BDI => | 91.32 |  | VALOR COM BDI => |  | 437.23
[6 empty] | QUANT. => | 4 | PREÇO TOTAL => | 1748.92
8.3.15 | CÓDIGO | BANCO | DESCRIÇÃO | TIPO |  | UND | QUANT. | VALOR UNIT | TOTAL
COMPOSIÇÃO | 100868 | SINAPI | BARRA DE APOIO RETA, EM ACO INOX POLIDO, COMPRIMENTO 80 CM, FIXADA NA PAREDE - FORNECIMENTO E INSTALAÇÃO. AF_01/2020 | INHI - INSTALAÇÕES HIDROS SANITÁRIAS |  | UN | 1 | 359.34 | 359.34
COMPOSIÇÃO AUXILIAR | 88267 | SINAPI | ENCANADOR OU BOMBEIRO HIDRÁULICO COM ENCARGOS COMPLEMENTARES | SEDI - SERVIÇOS DIVERSOS |  | H | 0.9485 | 23.98 | 22.74
COMPOSIÇÃO AUXILIAR | 88316 | SINAPI | SERVENTE COM ENCARGOS COMPLEMENTARES | SEDI - SERVIÇOS DIVERSOS |  | H | 0.2988 | 16.37 | 4.89
INSUMO | 00004351 | SINAPI | PARAFUSO NIQUELADO 3 1/2" COM ACABAMENTO CROMADO PARA FIXAR PECA SANITARIA, INCLUI PORCA CEGA, ARRUELA E BUCHA DE NYLON TAMANHO S-8 | MATERIAL |  | UN | 6 | 19.26 | 115.56
INSUMO | 00036081 | SINAPI | BARRA DE APOIO RETA, EM ACO INOX POLIDO, COMPRIMENTO 80CM, DIAMETRO MINIMO 3 CM | MATERIAL |  | UN | 1 | 216.15 | 216.15
|  |  |  | MO SEM LS => | 11.724 | LS => | 9.94 | MO COM LS => | 21.66
|  |  |  | VALOR DO BDI => | 94.86 |  | VALOR COM BDI => |  | 454.2
[6 empty] | QUANT. => | 20 | PREÇO TOTAL => | 9084
8.3.16 | CÓDIGO | BANCO | DESCRIÇÃO | TIPO |  | UND | QUANT. | VALOR UNIT | TOTAL
COMPOSIÇÃO | 12476 | ORSE | BOX PARA BANHEIRO EM VIDRO TEMPERADO 8 MM, LISO, INCOLOR, DE CORRER, EM ALUMINÍO BRANCO, INCLUSIVE FERRAGENS - FORNECIMENTO E INSTALAÇÃO - REV.02_10/2021 | VIDROS TEMPERADOS |  | M² | 1 | 343.82 | 343.82
INSUMO | 13231 | ORSE | BOX PARA BANHEIRO EM VIDRO TEMPERADO 8 MM, LISO, INCOLOR, DE CORRER, EM ALUMINÍO BRANCO, INCLUSIVE FERRAGENS - FORNECIMENTO E INSTALAÇÃO M2 | SERVIÇOS |  | M² | 1 | 343.82 | 343.82
|  |  |  | MO SEM LS => | 0 | LS => | 0 | MO COM LS => | 0
|  |  |  | VALOR DO BDI => | 90.76 |  | VALOR COM BDI => |  | 434.58
[6 empty] | QUANT. => | 7.2 | PREÇO TOTAL => | 3128.97
8.3.17 | CÓDIGO | BANCO | DESCRIÇÃO | TIPO |  | UND | QUANT. | VALOR UNIT | TOTAL
COMPOSIÇÃO | 89351 | SINAPI | REGISTRO DE PRESSÃO BRUTO, LATÃO, ROSCÁVEL, 3/4'' - FORNECIMENTO E INSTALAÇÃO. AF_08/2021 | INHI - INSTALAÇÕES HIDROS SANITÁRIAS |  | UN | 1 | 29.3 | 29.3
COMPOSIÇÃO AUXILIAR | 88248 | SINAPI | AUXILIAR DE ENCANADOR OU BOMBEIRO HIDRÁULICO COM ENCARGOS COMPLEMENTARES | SEDI - SERVIÇOS DIVERSOS |  | H | 0.1102 | 16.36 | 1.8
COMPOSIÇÃO AUXILIAR | 88267 | SINAPI | ENCANADOR OU BOMBEIRO HIDRÁULICO COM ENCARGOS COMPLEMENTARES | SEDI - SERVIÇOS DIVERSOS |  | H | 0.1102 | 23.98 | 2.64
INSUMO | 00003148 | SINAPI | FITA VEDA ROSCA EM ROLOS DE 18 MM X 50 M (L X C) | MATERIAL |  | UN | 0.0106 | 10.51 | 0.11
INSUMO | 00011753 | SINAPI | REGISTRO PRESSAO BRUTO EM LATAO FORJADO, BITOLA 3/4 " (REF 1400) | MATERIAL |  | UN | 1 | 24.75 | 24.75
|  |  |  | MO SEM LS => | 1.8403 | LS => | 1.56 | MO COM LS => | 3.4
|  |  |  | VALOR DO BDI => | 7.73 |  | VALOR COM BDI => |  | 37.03
[6 empty] | QUANT. => | 22 | PREÇO TOTAL => | 814.66
8.3.18 | CÓDIGO | BANCO | DESCRIÇÃO | TIPO |  | UND | QUANT. | VALOR UNIT | TOTAL
COMPOSIÇÃO | 89987 | SINAPI | REGISTRO DE GAVETA BRUTO, LATÃO, ROSCÁVEL, 3/4", COM ACABAMENTO E CANOPLA CROMADOS - FORNECIMENTO E INSTALAÇÃO. AF_08/2021 | INHI - INSTALAÇÕES HIDROS SANITÁRIAS |  | UN | 1 | 84.3 | 84.3
COMPOSIÇÃO AUXILIAR | 88248 | SINAPI | AUXILIAR DE ENCANADOR OU BOMBEIRO HIDRÁULICO COM ENCARGOS COMPLEMENTARES | SEDI - SERVIÇOS DIVERSOS |  | H | 0.2212 | 16.36 | 3.61
COMPOSIÇÃO AUXILIAR | 88267 | SINAPI | ENCANADOR OU BOMBEIRO HIDRÁULICO COM ENCARGOS COMPLEMENTARES | SEDI - SERVIÇOS DIVERSOS |  | H | 0.2212 | 23.98 | 5.3
INSUMO | 00003148 | SINAPI | FITA VEDA ROSCA EM ROLOS DE 18 MM X 50 M (L X C) | MATERIAL |  | UN | 0.0106 | 10.51 | 0.11
INSUMO | 00006005 | SINAPI | REGISTRO GAVETA COM ACABAMENTO E CANOPLA CROMADOS, SIMPLES, BITOLA 3/4 " (REF 1509) | MATERIAL |  | UN | 1 | 75.28 | 75.28
|  |  |  | MO SEM LS => | 3.7077 | LS => | 3.14 | MO COM LS => | 6.85
|  |  |  | VALOR DO BDI => | 22.25 |  | VALOR COM BDI => |  | 106.55
[6 empty] | QUANT. => | 18 | PREÇO TOTAL => | 1917.9
8.3.19 | CÓDIGO | BANCO | DESCRIÇÃO | TIPO |  | UND | QUANT. | VALOR UNIT | TOTAL
COMPOSIÇÃO | 9497 | ORSE | TORNEIRA PARA LAVATÓRIO, DE MESA, BICA BAIXA, LINHA LINK, REF.1197 C.LNK, D=1/2", DA DECA OU SIMILAR | LOUÇAS E METAIS SANITÁRIOS |  | UN | 1 | 246.59 | 246.59
COMPOSIÇÃO AUXILIAR | 10549 | ORSE | ENCARGOS COMPLEMENTARES - SERVENTE | PROVISÓRIOS |  | H | 0.5 | 3.67 | 1.83
COMPOSIÇÃO AUXILIAR | 10554 | ORSE | ENCARGOS COMPLEMENTARES - ENCANADOR | PROVISÓRIOS |  | H | 0.5 | 3.58 | 1.79
INSUMO | 981 | ORSE | FITA VEDA ROSCA 18MM M | MATERIAL |  | M | 0.5 | 0.22 | 0.11
INSUMO | 9828 | ORSE | TORNEIRA PARA LAVATÓRIO, DE MESA, BICA BAIXA, LINHA LINK, REF.1197 C.LNK, D=1/2", DA DECA OU SIMILAR UN | MATERIAL |  | UN | 1 | 227.9 | 227.9
INSUMO | 00002696 | SINAPI | ENCANADOR OU BOMBEIRO HIDRAULICO (HORISTA) | MÃO DE OBRA |  | H | 0.5 | 18.97 | 9.48
INSUMO | 00006111 | SINAPI | SERVENTE DE OBRAS | MÃO DE OBRA |  | H | 0.5 | 10.96 | 5.48
|  |  |  | MO SEM LS => | 8.0974 | LS => | 6.86 | MO COM LS => | 14.96
|  |  |  | VALOR DO BDI => | 65.09 |  | VALOR COM BDI => |  | 311.68
[6 empty] | QUANT. => | 26 | PREÇO TOTAL => | 8103.68
8.3.20 | CÓDIGO | BANCO | DESCRIÇÃO | TIPO |  | UND | QUANT. | VALOR UNIT | TOTAL
COMPOSIÇÃO | 2082 | ORSE | TORNEIRA CROMADA PARA JARDIM, DECA 1153C39, 1/2" OU SIMILAR | LOUÇAS E METAIS SANITÁRIOS |  | UN | 1 | 64.01 | 64.01
COMPOSIÇÃO AUXILIAR | 10549 | ORSE | ENCARGOS COMPLEMENTARES - SERVENTE | PROVISÓRIOS |  | H | 0.34 | 3.67 | 1.24
COMPOSIÇÃO AUXILIAR | 10554 | ORSE | ENCARGOS COMPLEMENTARES - ENCANADOR | PROVISÓRIOS |  | H | 0.34 | 3.58 | 1.21
INSUMO | 981 | ORSE | FITA VEDA ROSCA 18MM M | MATERIAL |  | M | 0.3 | 0.22 | 0.06
INSUMO | 00002696 | SINAPI | ENCANADOR OU BOMBEIRO HIDRAULICO (HORISTA) | MÃO DE OBRA |  | H | 0.34 | 18.97 | 6.44
INSUMO | 00006111 | SINAPI | SERVENTE DE OBRAS | MÃO DE OBRA |  | H | 0.34 | 10.96 | 3.72
INSUMO | 00011762 | SINAPI | TORNEIRA METALICA CROMADA PARA JARDIM / TANQUE, COM BICO PLASTICO, CANO LONGO, DE PAREDE, PADRAO POPULAR / USO GERAL , 1/2 " OU 3/4 " (REF 1153 / 1130) | MATERIAL |  | UN | 1 | 51.34 | 51.34
|  |  |  | MO SEM LS => | 5.4993 | LS => | 4.66 | MO COM LS => | 10.16
|  |  |  | VALOR DO BDI => | 16.89 |  | VALOR COM BDI => |  | 80.9
[6 empty] | QUANT. => | 6 | PREÇO TOTAL => | 485.4
8.3.21 | CÓDIGO | BANCO | DESCRIÇÃO | TIPO |  | UND | QUANT. | VALOR UNIT | TOTAL
COMPOSIÇÃO | 86910 | SINAPI | TORNEIRA CROMADA TUBO MÓVEL, DE PAREDE, 1/2 OU 3/4, PARA PIA DE COZINHA, PADRÃO MÉDIO - FORNECIMENTO E INSTALAÇÃO. AF_01/2020 | INHI - INSTALAÇÕES HIDROS SANITÁRIAS |  | UN | 1 | 111.68 | 111.68
COMPOSIÇÃO AUXILIAR | 88267 | SINAPI | ENCANADOR OU BOMBEIRO HIDRÁULICO COM ENCARGOS COMPLEMENTARES | SEDI - SERVIÇOS DIVERSOS |  | H | 0.1164 | 23.98 | 2.79
COMPOSIÇÃO AUXILIAR | 88316 | SINAPI | SERVENTE COM ENCARGOS COMPLEMENTARES | SEDI - SERVIÇOS DIVERSOS |  | H | 0.0367 | 16.37 | 0.6
INSUMO | 00003146 | SINAPI | FITA VEDA ROSCA EM ROLOS DE 18 MM X 10 M (L X C) | MATERIAL |  | UN | 0.021 | 2.85 | 0.05
INSUMO | 00011773 | SINAPI | TORNEIRA METALICA CROMADA DE PAREDE, PARA COZINHA, BICA MOVEL, COM AREJADOR, 1/2 " OU 3/4 " (REF 1167 / 1168) | MATERIAL |  | UN | 1 | 108.24 | 108.24
|  |  |  | MO SEM LS => | 1.4344 | LS => | 1.22 | MO COM LS => | 2.65
|  |  |  | VALOR DO BDI => | 29.48 |  | VALOR COM BDI => |  | 141.16
[6 empty] | QUANT. => | 2 | PREÇO TOTAL => | 282.32
8.3.22 | CÓDIGO | BANCO | DESCRIÇÃO | TIPO |  | UND | QUANT. | VALOR UNIT | TOTAL
COMPOSIÇÃO | 86886 | SINAPI | ENGATE FLEXÍVEL EM INOX, 1/2 X 30CM - FORNECIMENTO E INSTALAÇÃO. AF_01/2020 | INHI - INSTALAÇÕES HIDROS SANITÁRIAS |  | UN | 1 | 42.32 | 42.32
COMPOSIÇÃO AUXILIAR | 88267 | SINAPI | ENCANADOR OU BOMBEIRO HIDRÁULICO COM ENCARGOS COMPLEMENTARES | SEDI - SERVIÇOS DIVERSOS |  | H | 0.1525 | 23.98 | 3.65
COMPOSIÇÃO AUXILIAR | 88316 | SINAPI | SERVENTE COM ENCARGOS COMPLEMENTARES | SEDI - SERVIÇOS DIVERSOS |  | H | 0.0481 | 16.37 | 0.78
INSUMO | 00003146 | SINAPI | FITA VEDA ROSCA EM ROLOS DE 18 MM X 10 M (L X C) | MATERIAL |  | UN | 0.021 | 2.85 | 0.05
INSUMO | 00011683 | SINAPI | ENGATE / RABICHO FLEXIVEL INOX 1/2 " X 30 CM | MATERIAL |  | UN | 1 | 37.84 | 37.84
|  |  |  | MO SEM LS => | 1.8782 | LS => | 1.59 | MO COM LS => | 3.47
|  |  |  | VALOR DO BDI => | 11.17 |  | VALOR COM BDI => |  | 53.49
[6 empty] | QUANT. => | 2 | PREÇO TOTAL => | 106.98
8.3.23 | CÓDIGO | BANCO | DESCRIÇÃO | TIPO |  | UND | QUANT. | VALOR UNIT | TOTAL
COMPOSIÇÃO | 86878 | SINAPI | VÁLVULA EM METAL CROMADO TIPO AMERICANA 3.1/2 X 1.1/2 PARA PIA - FORNECIMENTO E INSTALAÇÃO. AF_01/2020 | INHI - INSTALAÇÕES HIDROS SANITÁRIAS |  | UN | 1 | 61.54 | 61.54
COMPOSIÇÃO AUXILIAR | 88267 | SINAPI | ENCANADOR OU BOMBEIRO HIDRÁULICO COM ENCARGOS COMPLEMENTARES | SEDI - SERVIÇOS DIVERSOS |  | H | 0.174 | 23.98 | 4.17
COMPOSIÇÃO AUXILIAR | 88316 | SINAPI | SERVENTE COM ENCARGOS COMPLEMENTARES | SEDI - SERVIÇOS DIVERSOS |  | H | 0.0548 | 16.37 | 0.89
INSUMO | 00003146 | SINAPI | FITA VEDA ROSCA EM ROLOS DE 18 MM X 10 M (L X C) | MATERIAL |  | UN | 0.048 | 2.85 | 0.13
INSUMO | 00006157 | SINAPI | VALVULA EM METAL CROMADO PARA PIA AMERICANA 3.1/2 X 1.1/2 " | MATERIAL |  | UN | 1 | 56.35 | 56.35
|  |  |  | MO SEM LS => | 2.1488 | LS => | 1.82 | MO COM LS => | 3.97
|  |  |  | VALOR DO BDI => | 16.24 |  | VALOR COM BDI => |  | 77.78
[6 empty] | QUANT. => | 2 | PREÇO TOTAL => | 155.56
8.3.24 | CÓDIGO | BANCO | DESCRIÇÃO | TIPO |  | UND | QUANT. | VALOR UNIT | TOTAL
COMPOSIÇÃO | 86881 | SINAPI | SIFÃO DO TIPO GARRAFA EM METAL CROMADO 1 X 1.1/2 - FORNECIMENTO E INSTALAÇÃO. AF_01/2020 | INHI - INSTALAÇÕES HIDROS SANITÁRIAS |  | UN | 1 | 173.05 | 173.05
COMPOSIÇÃO AUXILIAR | 88267 | SINAPI | ENCANADOR OU BOMBEIRO HIDRÁULICO COM ENCARGOS COMPLEMENTARES | SEDI - SERVIÇOS DIVERSOS |  | H | 0.2734 | 23.98 | 6.55
COMPOSIÇÃO AUXILIAR | 88316 | SINAPI | SERVENTE COM ENCARGOS COMPLEMENTARES | SEDI - SERVIÇOS DIVERSOS |  | H | 0.0862 | 16.37 | 1.41
INSUMO | 00003146 | SINAPI | FITA VEDA ROSCA EM ROLOS DE 18 MM X 10 M (L X C) | MATERIAL |  | UN | 0.0332 | 2.85 | 0.09
INSUMO | 00006136 | SINAPI | SIFAO EM METAL CROMADO PARA PIA OU LAVATORIO, 1 X 1.1/2 " | MATERIAL |  | UN | 1 | 165 | 165
|  |  |  | MO SEM LS => | 3.3775 | LS => | 2.86 | MO COM LS => | 6.24
|  |  |  | VALOR DO BDI => | 45.68 |  | VALOR COM BDI => |  | 218.73
[6 empty] | QUANT. => | 2 | PREÇO TOTAL => | 437.46
8.3.25 | CÓDIGO | BANCO | DESCRIÇÃO | TIPO |  | UND | QUANT. | VALOR UNIT | TOTAL
COMPOSIÇÃO | 190752 | SBC | BANCADA/PIA ACO INOX INDUSTRIAL 2 CUBAS 190X70CM | APARELHOS SANITARIOS |  | UN | 1 | 1557.92 | 1557.92
COMPOSIÇÃO AUXILIAR | 88309 | SINAPI | PEDREIRO COM ENCARGOS COMPLEMENTARES | SEDI - SERVIÇOS DIVERSOS |  | H | 0.957 | 20.7 | 19.8
COMPOSIÇÃO AUXILIAR | 88316 | SINAPI | SERVENTE COM ENCARGOS COMPLEMENTARES | SEDI - SERVIÇOS DIVERSOS |  | H | 0.957 | 16.37 | 15.66
INSUMO | 004612 | SBC | APOIO EM MAO FRANCESA EM ACO INOXIDAVEL 304 | MATERIAL |  | UN | 4 | 121.28 | 485.12
INSUMO | 012331 | SBC | ARGAMASSA PRONTA FERMA QUARTZOLIT P/MARMORES 4,0KG/M2 | MATERIAL |  | KG | 6.4 | 2.46 | 15.74
INSUMO | 030054 | SBC | BANCADA (PIA DE APOIO) FILO 56 PLUS INOX 200X55CM 1 CUBA - TRAMONTINA | MATERIAL |  | UN | 0.88 | 1160.91 | 1021.6
|  |  |  | MO SEM LS => | 13.7483 | LS => | 11.65 | MO COM LS => | 25.4
|  |  |  | VALOR DO BDI => | 411.29 |  | VALOR COM BDI => |  | 1969.21
[6 empty] | QUANT. => | 1 | PREÇO TOTAL => | 1969.21
9 |  |  | INSTALAÇÕES ELÉTRICAS | [5 empty] | 319388.51
9.1 | CÓDIGO | BANCO | DESCRIÇÃO | TIPO |  | UND | QUANT. | VALOR UNIT | TOTAL
COMPOSIÇÃO | 91941 | SINAPI | CAIXA RETANGULAR 4" X 2" BAIXA (0,30 M DO PISO), PVC, INSTALADA EM PAREDE - FORNECIMENTO E INSTALAÇÃO. AF_03/2023 | INEL - INSTALAÇÃO ELÉTRICA/ELETRIFICAÇÃO E ILUMINAÇÃO EXTERNA |  | UN | 1 | 9.22 | 9.22
COMPOSIÇÃO AUXILIAR | 88247 | SINAPI | AUXILIAR DE ELETRICISTA COM ENCARGOS COMPLEMENTARES | SEDI - SERVIÇOS DIVERSOS |  | H | 0.164 | 17.26 | 2.83
COMPOSIÇÃO AUXILIAR | 88264 | SINAPI | ELETRICISTA COM ENCARGOS COMPLEMENTARES | SEDI - SERVIÇOS DIVERSOS |  | H | 0.164 | 25.04 | 4.1
COMPOSIÇÃO AUXILIAR | 88629 | SINAPI | ARGAMASSA TRAÇO 1:3 (EM VOLUME DE CIMENTO E AREIA MÉDIA ÚMIDA), PREPARO MANUAL. AF_08/2019 | SEDI - SERVIÇOS DIVERSOS |  | M³ | 0.0009 | 608.46 | 0.54
INSUMO | 00001872 | SINAPI | CAIXA DE PASSAGEM, EM PVC, DE 4" X 2", PARA ELETRODUTO FLEXIVEL CORRUGADO | MATERIAL |  | UN | 1 | 1.75 | 1.75
|  |  |  | MO SEM LS => | 2.8471 | LS => | 2.41 | MO COM LS => | 5.26
|  |  |  | VALOR DO BDI => | 2.43 |  | VALOR COM BDI => |  | 11.65
[6 empty] | QUANT. => | 353 | PREÇO TOTAL => | 4112.45
9.2 | CÓDIGO | BANCO | DESCRIÇÃO | TIPO |  | UND | QUANT. | VALOR UNIT | TOTAL
COMPOSIÇÃO | 91953 | SINAPI | INTERRUPTOR SIMPLES (1 MÓDULO), 10A/250V, INCLUINDO SUPORTE E PLACA - FORNECIMENTO E INSTALAÇÃO. AF_03/2023 | INEL - INSTALAÇÃO ELÉTRICA/ELETRIFICAÇÃO E ILUMINAÇÃO EXTERNA |  | UN | 1 | 27.19 | 27.19
COMPOSIÇÃO AUXILIAR | 91946 | SINAPI | SUPORTE PARAFUSADO COM PLACA DE ENCAIXE 4" X 2" MÉDIO (1,30 M DO PISO) PARA PONTO ELÉTRICO - FORNECIMENTO E INSTALAÇÃO. AF_03/2023 | INEL - INSTALAÇÃO ELÉTRICA/ELETRIFICAÇÃO E ILUMINAÇÃO EXTERNA |  | UN | 1 | 10.09 | 10.09
COMPOSIÇÃO AUXILIAR | 91952 | SINAPI | INTERRUPTOR SIMPLES (1 MÓDULO), 10A/250V, SEM SUPORTE E SEM PLACA - FORNECIMENTO E INSTALAÇÃO. AF_03/2023 | INEL - INSTALAÇÃO ELÉTRICA/ELETRIFICAÇÃO E ILUMINAÇÃO EXTERNA |  | UN | 1 | 17.1 | 17.1
|  |  |  | MO SEM LS => | 6.1543 | LS => | 5.22 | MO COM LS => | 11.37
|  |  |  | VALOR DO BDI => | 7.17 |  | VALOR COM BDI => |  | 34.36
[6 empty] | QUANT. => | 19 | PREÇO TOTAL => | 652.84
9.3 | CÓDIGO | BANCO | DESCRIÇÃO | TIPO |  | UND | QUANT. | VALOR UNIT | TOTAL
COMPOSIÇÃO | 91959 | SINAPI | INTERRUPTOR SIMPLES (2 MÓDULOS), 10A/250V, INCLUINDO SUPORTE E PLACA - FORNECIMENTO E INSTALAÇÃO. AF_03/2023 | INEL - INSTALAÇÃO ELÉTRICA/ELETRIFICAÇÃO E ILUMINAÇÃO EXTERNA |  | UN | 1 | 41.68 | 41.68
COMPOSIÇÃO AUXILIAR | 91946 | SINAPI | SUPORTE PARAFUSADO COM PLACA DE ENCAIXE 4" X 2" MÉDIO (1,30 M DO PISO) PARA PONTO ELÉTRICO - FORNECIMENTO E INSTALAÇÃO. AF_03/2023 | INEL - INSTALAÇÃO ELÉTRICA/ELETRIFICAÇÃO E ILUMINAÇÃO EXTERNA |  | UN | 1 | 10.09 | 10.09
COMPOSIÇÃO AUXILIAR | 91958 | SINAPI | INTERRUPTOR SIMPLES (2 MÓDULOS), 10A/250V, SEM SUPORTE E SEM PLACA - FORNECIMENTO E INSTALAÇÃO. AF_03/2023 | INEL - INSTALAÇÃO ELÉTRICA/ELETRIFICAÇÃO E ILUMINAÇÃO EXTERNA |  | UN | 1 | 31.59 | 31.59
|  |  |  | MO SEM LS => | 9.0663 | LS => | 7.68 | MO COM LS => | 16.75
|  |  |  | VALOR DO BDI => | 11 |  | VALOR COM BDI => |  | 52.68
[6 empty] | QUANT. => | 19 | PREÇO TOTAL => | 1000.92
9.4 | CÓDIGO | BANCO | DESCRIÇÃO | TIPO |  | UND | QUANT. | VALOR UNIT | TOTAL
COMPOSIÇÃO | 91967 | SINAPI | INTERRUPTOR SIMPLES (3 MÓDULOS), 10A/250V, INCLUINDO SUPORTE E PLACA - FORNECIMENTO E INSTALAÇÃO. AF_03/2023 | INEL - INSTALAÇÃO ELÉTRICA/ELETRIFICAÇÃO E ILUMINAÇÃO EXTERNA |  | UN | 1 | 56.18 | 56.18
COMPOSIÇÃO AUXILIAR | 91946 | SINAPI | SUPORTE PARAFUSADO COM PLACA DE ENCAIXE 4" X 2" MÉDIO (1,30 M DO PISO) PARA PONTO ELÉTRICO - FORNECIMENTO E INSTALAÇÃO. AF_03/2023 | INEL - INSTALAÇÃO ELÉTRICA/ELETRIFICAÇÃO E ILUMINAÇÃO EXTERNA |  | UN | 1 | 10.09 | 10.09
COMPOSIÇÃO AUXILIAR | 91966 | SINAPI | INTERRUPTOR SIMPLES (3 MÓDULOS), 10A/250V, SEM SUPORTE E SEM PLACA - FORNECIMENTO E INSTALAÇÃO. AF_03/2023 | INEL - INSTALAÇÃO ELÉTRICA/ELETRIFICAÇÃO E ILUMINAÇÃO EXTERNA |  | UN | 1 | 46.09 | 46.09
|  |  |  | MO SEM LS => | 11.9783 | LS => | 10.15 | MO COM LS => | 22.13
|  |  |  | VALOR DO BDI => | 14.83 |  | VALOR COM BDI => |  | 71.01
[6 empty] | QUANT. => | 24 | PREÇO TOTAL => | 1704.24
9.5 | CÓDIGO | BANCO | DESCRIÇÃO | TIPO |  | UND | QUANT. | VALOR UNIT | TOTAL
COMPOSIÇÃO | 91985 | SINAPI | INTERRUPTOR PULSADOR CAMPAINHA (1 MÓDULO), 10A/250V, INCLUINDO SUPORTE E PLACA - FORNECIMENTO E INSTALAÇÃO. AF_03/2023 | INEL - INSTALAÇÃO ELÉTRICA/ELETRIFICAÇÃO E ILUMINAÇÃO EXTERNA |  | UN | 1 | 26.01 | 26.01
COMPOSIÇÃO AUXILIAR | 91946 | SINAPI | SUPORTE PARAFUSADO COM PLACA DE ENCAIXE 4" X 2" MÉDIO (1,30 M DO PISO) PARA PONTO ELÉTRICO - FORNECIMENTO E INSTALAÇÃO. AF_03/2023 | INEL - INSTALAÇÃO ELÉTRICA/ELETRIFICAÇÃO E ILUMINAÇÃO EXTERNA |  | UN | 1 | 10.09 | 10.09
COMPOSIÇÃO AUXILIAR | 91984 | SINAPI | INTERRUPTOR PULSADOR CAMPAINHA (1 MÓDULO), 10A/250V, SEM SUPORTE E SEM PLACA - FORNECIMENTO E INSTALAÇÃO. AF_03/2023 | INEL - INSTALAÇÃO ELÉTRICA/ELETRIFICAÇÃO E ILUMINAÇÃO EXTERNA |  | UN | 1 | 15.92 | 15.92
|  |  |  | MO SEM LS => | 6.1543 | LS => | 5.22 | MO COM LS => | 11.37
|  |  |  | VALOR DO BDI => | 6.86 |  | VALOR COM BDI => |  | 32.87
[6 empty] | QUANT. => | 1 | PREÇO TOTAL => | 32.87
9.6 | CÓDIGO | BANCO | DESCRIÇÃO | TIPO |  | UND | QUANT. | VALOR UNIT | TOTAL
COMPOSIÇÃO | 3277 | ORSE | PONTO DE INTERRUPTOR 01 SEÇÃO SIMPLES C/PLACA, COM CANALETA PLASTICA C/DIVISORIA 20X10MM | TOMADAS CONVENCIONAIS E INTERRUPTORES |  | PT | 1 | 244.3 | 244.3
COMPOSIÇÃO AUXILIAR | 10549 | ORSE | ENCARGOS COMPLEMENTARES - SERVENTE | PROVISÓRIOS |  | H | 4 | 3.67 | 14.68
COMPOSIÇÃO AUXILIAR | 10552 | ORSE | ENCARGOS COMPLEMENTARES - ELETRICISTA | PROVISÓRIOS |  | H | 5 | 3.51 | 17.55
INSUMO | 484 | ORSE | CAIXA SOBREPOR 4" X 2", SISTEMA "X" UN | MATERIAL |  | UN | 1 | 6.8 | 6.8
INSUMO | 492 | ORSE | CANALETA PLASTICA 20 X 10MM, COM DIVISÓRIA ( REF.308 01, PIAL LEGRAND OU SIMILAR) M | MATERIAL |  | M | 6 | 3.85 | 23.1
INSUMO | 1118 | ORSE | INTERRUPTOR "SISTEMA X" 01 SEÇÃO SIMPLES COM PLACA INTERRUPTOR "SISTEMA X" 01 SEÇÃO SIMPLES COM PLACA UN | MATERIAL |  | UN | 1 | 9.6 | 9.6
INSUMO | 2682 | ORSE | PARAFUSO C/ BUCHA S-6 UN | MATERIAL |  | UN | 4 | 0.12 | 0.48
INSUMO | 00000939 | SINAPI | FIO DE COBRE, SOLIDO, CLASSE 1, ISOLACAO EM PVC/A, ANTICHAMA BWF-B, 450/750V, SECAO NOMINAL 2,5 MM2 | MATERIAL |  | M | 12 | 2.6 | 31.2
INSUMO | 00002436 | SINAPI | ELETRICISTA (HORISTA) | MÃO DE OBRA |  | H | 5 | 18.97 | 94.85
INSUMO | 00004375 | SINAPI | BUCHA DE NYLON SEM ABA S6 | MATERIAL |  | UN | 4 | 0.1 | 0.4
INSUMO | 00006111 | SINAPI | SERVENTE DE OBRAS | MÃO DE OBRA |  | H | 4 | 10.96 | 43.84
INSUMO | 00020111 | SINAPI | FITA ISOLANTE ADESIVA ANTICHAMA, USO ATE 750 V, EM ROLO DE 19 MM X 20 M | MATERIAL |  | UN | 0.15 | 12 | 1.8
|  |  |  | MO SEM LS => | 75.069 | LS => | 63.62 | MO COM LS => | 138.69
|  |  |  | VALOR DO BDI => | 64.49 |  | VALOR COM BDI => |  | 308.79
[6 empty] | QUANT. => | 19 | PREÇO TOTAL => | 5867.01
9.7 | CÓDIGO | BANCO | DESCRIÇÃO | TIPO |  | UND | QUANT. | VALOR UNIT | TOTAL
COMPOSIÇÃO | 3279 | ORSE | PONTO DE INTERRUPTOR 02 SEÇÕES SIMPLES C/PLACA, COM CANALETA PLASTICA C/DIVISORIA 20X10MM | CONVERSÃO INFOWORCA |  | PT | 1 | 244.7 | 244.7
COMPOSIÇÃO AUXILIAR | 10549 | ORSE | ENCARGOS COMPLEMENTARES - SERVENTE | PROVISÓRIOS |  | H | 4 | 3.67 | 14.68
COMPOSIÇÃO AUXILIAR | 10552 | ORSE | ENCARGOS COMPLEMENTARES - ELETRICISTA | PROVISÓRIOS |  | H | 5 | 3.51 | 17.55
INSUMO | 484 | ORSE | CAIXA SOBREPOR 4" X 2", SISTEMA "X" UN | MATERIAL |  | UN | 1 | 6.8 | 6.8
INSUMO | 492 | ORSE | CANALETA PLASTICA 20 X 10MM, COM DIVISÓRIA ( REF.308 01, PIAL LEGRAND OU SIMILAR) M | MATERIAL |  | M | 6 | 3.85 | 23.1
INSUMO | 1120 | ORSE | INTERRUPTOR 02 SEÇÕES SIMPLES COM PLACA - SISTEMA X UN | MATERIAL |  | UN | 1 | 10 | 10
INSUMO | 2682 | ORSE | PARAFUSO C/ BUCHA S-6 UN | MATERIAL |  | UN | 4 | 0.12 | 0.48
INSUMO | 00000939 | SINAPI | FIO DE COBRE, SOLIDO, CLASSE 1, ISOLACAO EM PVC/A, ANTICHAMA BWF-B, 450/750V, SECAO NOMINAL 2,5 MM2 | MATERIAL |  | M | 12 | 2.6 | 31.2
INSUMO | 00002436 | SINAPI | ELETRICISTA (HORISTA) | MÃO DE OBRA |  | H | 5 | 18.97 | 94.85
INSUMO | 00004375 | SINAPI | BUCHA DE NYLON SEM ABA S6 | MATERIAL |  | UN | 4 | 0.1 | 0.4
INSUMO | 00006111 | SINAPI | SERVENTE DE OBRAS | MÃO DE OBRA |  | H | 4 | 10.96 | 43.84
INSUMO | 00020111 | SINAPI | FITA ISOLANTE ADESIVA ANTICHAMA, USO ATE 750 V, EM ROLO DE 19 MM X 20 M | MATERIAL |  | UN | 0.15 | 12 | 1.8
|  |  |  | MO SEM LS => | 75.069 | LS => | 63.62 | MO COM LS => | 138.69
|  |  |  | VALOR DO BDI => | 64.6 |  | VALOR COM BDI => |  | 309.3
[6 empty] | QUANT. => | 19 | PREÇO TOTAL => | 5876.7
9.8 | CÓDIGO | BANCO | DESCRIÇÃO | TIPO |  | UND | QUANT. | VALOR UNIT | TOTAL
COMPOSIÇÃO | 3283 | ORSE | PONTO DE INTERRUPTOR 03 SEÇÕES SIMPLES C/PLACA, COM CANALETA PLASTICA C/DIVISORIA 20X10MM | CONVERSÃO INFOWORCA |  | PT | 1 | 245.7 | 245.7
COMPOSIÇÃO AUXILIAR | 10549 | ORSE | ENCARGOS COMPLEMENTARES - SERVENTE | PROVISÓRIOS |  | H | 4 | 3.67 | 14.68
COMPOSIÇÃO AUXILIAR | 10552 | ORSE | ENCARGOS COMPLEMENTARES - ELETRICISTA | PROVISÓRIOS |  | H | 5 | 3.51 | 17.55
INSUMO | 484 | ORSE | CAIXA SOBREPOR 4" X 2", SISTEMA "X" UN | MATERIAL |  | UN | 1 | 6.8 | 6.8
INSUMO | 492 | ORSE | CANALETA PLASTICA 20 X 10MM, COM DIVISÓRIA ( REF.308 01, PIAL LEGRAND OU SIMILAR) M | MATERIAL |  | M | 6 | 3.85 | 23.1
INSUMO | 2666 | ORSE | INTERRUPTOR 03 SEÇÕES SIMPLES COM PLACA - SISTEMA X UN | MATERIAL |  | UN | 1 | 11 | 11
INSUMO | 2682 | ORSE | PARAFUSO C/ BUCHA S-6 UN | MATERIAL |  | UN | 4 | 0.12 | 0.48
INSUMO | 00000939 | SINAPI | FIO DE COBRE, SOLIDO, CLASSE 1, ISOLACAO EM PVC/A, ANTICHAMA BWF-B, 450/750V, SECAO NOMINAL 2,5 MM2 | MATERIAL |  | M | 12 | 2.6 | 31.2
INSUMO | 00002436 | SINAPI | ELETRICISTA (HORISTA) | MÃO DE OBRA |  | H | 5 | 18.97 | 94.85
INSUMO | 00004375 | SINAPI | BUCHA DE NYLON SEM ABA S6 | MATERIAL |  | UN | 4 | 0.1 | 0.4
INSUMO | 00006111 | SINAPI | SERVENTE DE OBRAS | MÃO DE OBRA |  | H | 4 | 10.96 | 43.84
INSUMO | 00020111 | SINAPI | FITA ISOLANTE ADESIVA ANTICHAMA, USO ATE 750 V, EM ROLO DE 19 MM X 20 M | MATERIAL |  | UN | 0.15 | 12 | 1.8
|  |  |  | MO SEM LS => | 75.069 | LS => | 63.62 | MO COM LS => | 138.69
|  |  |  | VALOR DO BDI => | 64.86 |  | VALOR COM BDI => |  | 310.56
[6 empty] | QUANT. => | 24 | PREÇO TOTAL => | 7453.44
9.9 | CÓDIGO | BANCO | DESCRIÇÃO | TIPO |  | UND | QUANT. | VALOR UNIT | TOTAL
COMPOSIÇÃO | 11148 | ORSE | EXAUSTOR PARA BANHEIRO, BIVOLT, REF.: C 80 A, DA VENTOKIT OU SIMILAR - FORNECIMENTO E INSTALAÇÃO | APARELHOS, UTENSÍLIOS E EQUIPAMENTOS ELÉTRICOS |  | UN | 1 | 268.96 | 268.96
COMPOSIÇÃO AUXILIAR | 10549 | ORSE | ENCARGOS COMPLEMENTARES - SERVENTE | PROVISÓRIOS |  | H | 1 | 3.67 | 3.67
COMPOSIÇÃO AUXILIAR | 10552 | ORSE | ENCARGOS COMPLEMENTARES - ELETRICISTA | PROVISÓRIOS |  | H | 1 | 3.51 | 3.51
INSUMO | 11981 | ORSE | EXAUSTOR PARA BANHEIRO, BIVOLT, REF.: C 80 A, DA VENTOKIT OU SIMILAR UN | MATERIAL |  | UN | 1 | 231.85 | 231.85
INSUMO | 00002436 | SINAPI | ELETRICISTA (HORISTA) | MÃO DE OBRA |  | H | 1 | 18.97 | 18.97
INSUMO | 00006111 | SINAPI | SERVENTE DE OBRAS | MÃO DE OBRA |  | H | 1 | 10.96 | 10.96
|  |  |  | MO SEM LS => | 16.2003 | LS => | 13.73 | MO COM LS => | 29.93
|  |  |  | VALOR DO BDI => | 71 |  | VALOR COM BDI => |  | 339.96
[6 empty] | QUANT. => | 30 | PREÇO TOTAL => | 10198.8
9.10 | CÓDIGO | BANCO | DESCRIÇÃO | TIPO |  | UND | QUANT. | VALOR UNIT | TOTAL
COMPOSIÇÃO | 92008 | SINAPI | TOMADA BAIXA DE EMBUTIR (2 MÓDULOS), 2P+T 10 A, INCLUINDO SUPORTE E PLACA - FORNECIMENTO E INSTALAÇÃO. AF_03/2023 | INEL - INSTALAÇÃO ELÉTRICA/ELETRIFICAÇÃO E ILUMINAÇÃO EXTERNA |  | UN | 1 | 44.51 | 44.51
COMPOSIÇÃO AUXILIAR | 91946 | SINAPI | SUPORTE PARAFUSADO COM PLACA DE ENCAIXE 4" X 2" MÉDIO (1,30 M DO PISO) PARA PONTO ELÉTRICO - FORNECIMENTO E INSTALAÇÃO. AF_03/2023 | INEL - INSTALAÇÃO ELÉTRICA/ELETRIFICAÇÃO E ILUMINAÇÃO EXTERNA |  | UN | 1 | 10.09 | 10.09
COMPOSIÇÃO AUXILIAR | 92006 | SINAPI | TOMADA BAIXA DE EMBUTIR (2 MÓDULOS), 2P+T 10 A, SEM SUPORTE E SEM PLACA - FORNECIMENTO E INSTALAÇÃO. AF_03/2023 | INEL - INSTALAÇÃO ELÉTRICA/ELETRIFICAÇÃO E ILUMINAÇÃO EXTERNA |  | UN | 1 | 34.42 | 34.42
|  |  |  | MO SEM LS => | 9.3911 | LS => | 7.96 | MO COM LS => | 17.35
|  |  |  | VALOR DO BDI => | 11.75 |  | VALOR COM BDI => |  | 56.26
[6 empty] | QUANT. => | 181 | PREÇO TOTAL => | 10183.06
9.11 | CÓDIGO | BANCO | DESCRIÇÃO | TIPO |  | UND | QUANT. | VALOR UNIT | TOTAL
COMPOSIÇÃO | 92002 | SINAPI | TOMADA MÉDIA DE EMBUTIR (2 MÓDULOS), 2P+T 10 A, SEM SUPORTE E SEM PLACA - FORNECIMENTO E INSTALAÇÃO. AF_03/2023 | INEL - INSTALAÇÃO ELÉTRICA/ELETRIFICAÇÃO E ILUMINAÇÃO EXTERNA |  | UN | 1 | 40.81 | 40.81
COMPOSIÇÃO AUXILIAR | 88247 | SINAPI | AUXILIAR DE ELETRICISTA COM ENCARGOS COMPLEMENTARES | SEDI - SERVIÇOS DIVERSOS |  | H | 0.572 | 17.26 | 9.87
COMPOSIÇÃO AUXILIAR | 88264 | SINAPI | ELETRICISTA COM ENCARGOS COMPLEMENTARES | SEDI - SERVIÇOS DIVERSOS |  | H | 0.572 | 25.04 | 14.32
INSUMO | 00038101 | SINAPI | TOMADA 2P+T 10A, 250V (APENAS MODULO) | MATERIAL |  | UN | 2 | 8.31 | 16.62
|  |  |  | MO SEM LS => | 9.7916 | LS => | 8.3 | MO COM LS => | 18.09
|  |  |  | VALOR DO BDI => | 10.77 |  | VALOR COM BDI => |  | 51.58
[6 empty] | QUANT. => | 38 | PREÇO TOTAL => | 1960.04
9.12 | CÓDIGO | BANCO | DESCRIÇÃO | TIPO |  | UND | QUANT. | VALOR UNIT | TOTAL
COMPOSIÇÃO | 4279 | ORSE | TOMADA DUPLA, DE EMBUTIR, PARA USO GERAL, 2P+T, ABNT, 10A | TOMADAS CONVENCIONAIS E INTERRUPTORES |  | UN | 1 | 36.7 | 36.7
COMPOSIÇÃO AUXILIAR | 10549 | ORSE | ENCARGOS COMPLEMENTARES - SERVENTE | PROVISÓRIOS |  | H | 0.7 | 3.67 | 2.56
COMPOSIÇÃO AUXILIAR | 10552 | ORSE | ENCARGOS COMPLEMENTARES - ELETRICISTA | PROVISÓRIOS |  | H | 0.7 | 3.51 | 2.45
INSUMO | 9106 | ORSE | TOMADA DUPLA, DE EMBUTIR, PARA USO GERAL, 2P+T, ABNT, 10A UN | MATERIAL |  | UN | 1 | 9 | 9
INSUMO | 00001872 | SINAPI | CAIXA DE PASSAGEM, EM PVC, DE 4" X 2", PARA ELETRODUTO FLEXIVEL CORRUGADO | MATERIAL |  | UN | 1 | 1.75 | 1.75
INSUMO | 00002436 | SINAPI | ELETRICISTA (HORISTA) | MÃO DE OBRA |  | H | 0.7 | 18.97 | 13.27
INSUMO | 00006111 | SINAPI | SERVENTE DE OBRAS | MÃO DE OBRA |  | H | 0.7 | 10.96 | 7.67
|  |  |  | MO SEM LS => | 11.3342 | LS => | 9.61 | MO COM LS => | 20.94
|  |  |  | VALOR DO BDI => | 9.68 |  | VALOR COM BDI => |  | 46.38
[6 empty] | QUANT. => | 19 | PREÇO TOTAL => | 881.22
9.13 | CÓDIGO | BANCO | DESCRIÇÃO | TIPO |  | UND | QUANT. | VALOR UNIT | TOTAL
COMPOSIÇÃO | 3298 | ORSE | PONTO DE TOMADA 2P+T, ABNT, DE EMBUTIR, 10 A, COM ELETRODUTO DE PVC FLEXÍVEL SANFONADO EMBUTIDO Ø 3/4", FIO RIGIDO 2,5MM² (FIO 12), INCLUSIVE PLACA EM PVC E ATERRAMENTO | CONVERSÃO INFOWORCA |  | PT | 1 | 210.49 | 210.49
COMPOSIÇÃO AUXILIAR | 10549 | ORSE | ENCARGOS COMPLEMENTARES - SERVENTE | PROVISÓRIOS |  | H | 3 | 3.67 | 11.01
COMPOSIÇÃO AUXILIAR | 10552 | ORSE | ENCARGOS COMPLEMENTARES - ELETRICISTA | PROVISÓRIOS |  | H | 4 | 3.51 | 14.04
INSUMO | 9096 | ORSE | TOMADA 2P + T, ABNT, DE EMBUTIR, 10 A, COM PLACA EM PVC UN | MATERIAL |  | UN | 1 | 8.87 | 8.87
INSUMO | 00000939 | SINAPI | FIO DE COBRE, SOLIDO, CLASSE 1, ISOLACAO EM PVC/A, ANTICHAMA BWF-B, 450/750V, SECAO NOMINAL 2,5 MM2 | MATERIAL |  | M | 18 | 2.6 | 46.8
INSUMO | 00001872 | SINAPI | CAIXA DE PASSAGEM, EM PVC, DE 4" X 2", PARA ELETRODUTO FLEXIVEL CORRUGADO | MATERIAL |  | UN | 1 | 1.75 | 1.75
INSUMO | 00002436 | SINAPI | ELETRICISTA (HORISTA) | MÃO DE OBRA |  | H | 4 | 18.97 | 75.88
INSUMO | 00002688 | SINAPI | ELETRODUTO PVC FLEXIVEL CORRUGADO, COR AMARELA, DE 25 MM | MATERIAL |  | M | 6 | 2.91 | 17.46
INSUMO | 00006111 | SINAPI | SERVENTE DE OBRAS | MÃO DE OBRA |  | H | 3 | 10.96 | 32.88
INSUMO | 00020111 | SINAPI | FITA ISOLANTE ADESIVA ANTICHAMA, USO ATE 750 V, EM ROLO DE 19 MM X 20 M | MATERIAL |  | UN | 0.15 | 12 | 1.8
|  |  |  | MO SEM LS => | 58.8687 | LS => | 49.89 | MO COM LS => | 108.76
|  |  |  | VALOR DO BDI => | 55.56 |  | VALOR COM BDI => |  | 266.05
[6 empty] | QUANT. => | 181 | PREÇO TOTAL => | 48155.05
9.14 | CÓDIGO | BANCO | DESCRIÇÃO | TIPO |  | UND | QUANT. | VALOR UNIT | TOTAL
COMPOSIÇÃO | 3296 | ORSE | PONTO DE TOMADA 2P+T, ABNT, 10 A, DE USO GERAL, EM PISOS, COM ELETRODUTO DE PVC RÍGIDO EMBUTIDO, INCLUSIVE ATERRAMENTO | CONVERSÃO INFOWORCA |  | PT | 1 | 307.43 | 307.43
COMPOSIÇÃO AUXILIAR | 10549 | ORSE | ENCARGOS COMPLEMENTARES - SERVENTE | PROVISÓRIOS |  | H | 4 | 3.67 | 14.68
COMPOSIÇÃO AUXILIAR | 10552 | ORSE | ENCARGOS COMPLEMENTARES - ELETRICISTA | PROVISÓRIOS |  | H | 5 | 3.51 | 17.55
INSUMO | 9101 | ORSE | TOMADA 2P+T, ABNT, 10A, PARA PISO, COM PLACA EM METAL AMARELO UN | MATERIAL |  | UN | 1 | 52.4 | 52.4
INSUMO | 00000939 | SINAPI | FIO DE COBRE, SOLIDO, CLASSE 1, ISOLACAO EM PVC/A, ANTICHAMA BWF-B, 450/750V, SECAO NOMINAL 2,5 MM2 | MATERIAL |  | M | 18 | 2.6 | 46.8
INSUMO | 00002436 | SINAPI | ELETRICISTA (HORISTA) | MÃO DE OBRA |  | H | 5 | 18.97 | 94.85
INSUMO | 00002556 | SINAPI | CAIXA DE LUZ "4 X 2" EM ACO ESMALTADA | MATERIAL |  | UN | 1 | 2.27 | 2.27
INSUMO | 00002674 | SINAPI | ELETRODUTO DE PVC RIGIDO ROSCAVEL DE 3/4 ", SEM LUVA | MATERIAL |  | M | 6 | 5.54 | 33.24
INSUMO | 00006111 | SINAPI | SERVENTE DE OBRAS | MÃO DE OBRA |  | H | 4 | 10.96 | 43.84
INSUMO | 00020111 | SINAPI | FITA ISOLANTE ADESIVA ANTICHAMA, USO ATE 750 V, EM ROLO DE 19 MM X 20 M | MATERIAL |  | UN | 0.15 | 12 | 1.8
|  |  |  | MO SEM LS => | 75.069 | LS => | 63.62 | MO COM LS => | 138.69
|  |  |  | VALOR DO BDI => | 81.16 |  | VALOR COM BDI => |  | 388.59
[6 empty] | QUANT. => | 38 | PREÇO TOTAL => | 14766.42
9.15 | CÓDIGO | BANCO | DESCRIÇÃO | TIPO |  | UND | QUANT. | VALOR UNIT | TOTAL
COMPOSIÇÃO | 93653 | SINAPI | DISJUNTOR MONOPOLAR TIPO DIN, CORRENTE NOMINAL DE 10A - FORNECIMENTO E INSTALAÇÃO. AF_10/2020 | INEL - INSTALAÇÃO ELÉTRICA/ELETRIFICAÇÃO E ILUMINAÇÃO EXTERNA |  | UN | 1 | 12.93 | 12.93
COMPOSIÇÃO AUXILIAR | 88247 | SINAPI | AUXILIAR DE ELETRICISTA COM ENCARGOS COMPLEMENTARES | SEDI - SERVIÇOS DIVERSOS |  | H | 0.0352 | 17.26 | 0.6
COMPOSIÇÃO AUXILIAR | 88264 | SINAPI | ELETRICISTA COM ENCARGOS COMPLEMENTARES | SEDI - SERVIÇOS DIVERSOS |  | H | 0.0352 | 25.04 | 0.88
INSUMO | 00001570 | SINAPI | TERMINAL A COMPRESSAO EM COBRE ESTANHADO PARA CABO 2,5 MM2, 1 FURO E 1 COMPRESSAO, PARA PARAFUSO DE FIXACAO M5 | MATERIAL |  | UN | 1 | 1.04 | 1.04
INSUMO | 00034653 | SINAPI | DISJUNTOR TIPO DIN/IEC, MONOPOLAR DE 6 ATE 32A | MATERIAL |  | UN | 1 | 10.41 | 10.41
|  |  |  | MO SEM LS => | 0.5954 | LS => | 0.5 | MO COM LS => | 1.1
|  |  |  | VALOR DO BDI => | 3.41 |  | VALOR COM BDI => |  | 16.34
[6 empty] | QUANT. => | 46 | PREÇO TOTAL => | 751.64
9.16 | CÓDIGO | BANCO | DESCRIÇÃO | TIPO |  | UND | QUANT. | VALOR UNIT | TOTAL
COMPOSIÇÃO | 93654 | SINAPI | DISJUNTOR MONOPOLAR TIPO DIN, CORRENTE NOMINAL DE 16A - FORNECIMENTO E INSTALAÇÃO. AF_10/2020 | INEL - INSTALAÇÃO ELÉTRICA/ELETRIFICAÇÃO E ILUMINAÇÃO EXTERNA |  | UN | 1 | 13.46 | 13.46
COMPOSIÇÃO AUXILIAR | 88247 | SINAPI | AUXILIAR DE ELETRICISTA COM ENCARGOS COMPLEMENTARES | SEDI - SERVIÇOS DIVERSOS |  | H | 0.0476 | 17.26 | 0.82
COMPOSIÇÃO AUXILIAR | 88264 | SINAPI | ELETRICISTA COM ENCARGOS COMPLEMENTARES | SEDI - SERVIÇOS DIVERSOS |  | H | 0.0476 | 25.04 | 1.19
INSUMO | 00001570 | SINAPI | TERMINAL A COMPRESSAO EM COBRE ESTANHADO PARA CABO 2,5 MM2, 1 FURO E 1 COMPRESSAO, PARA PARAFUSO DE FIXACAO M5 | MATERIAL |  | UN | 1 | 1.04 | 1.04
INSUMO | 00034653 | SINAPI | DISJUNTOR TIPO DIN/IEC, MONOPOLAR DE 6 ATE 32A | MATERIAL |  | UN | 1 | 10.41 | 10.41
|  |  |  | MO SEM LS => | 0.8065 | LS => | 0.68 | MO COM LS => | 1.49
|  |  |  | VALOR DO BDI => | 3.55 |  | VALOR COM BDI => |  | 17.01
[6 empty] | QUANT. => | 28 | PREÇO TOTAL => | 476.28
9.17 | CÓDIGO | BANCO | DESCRIÇÃO | TIPO |  | UND | QUANT. | VALOR UNIT | TOTAL
COMPOSIÇÃO | 93656 | SINAPI | DISJUNTOR MONOPOLAR TIPO DIN, CORRENTE NOMINAL DE 25A - FORNECIMENTO E INSTALAÇÃO. AF_10/2020 | INEL - INSTALAÇÃO ELÉTRICA/ELETRIFICAÇÃO E ILUMINAÇÃO EXTERNA |  | UN | 1 | 14.56 | 14.56
COMPOSIÇÃO AUXILIAR | 88247 | SINAPI | AUXILIAR DE ELETRICISTA COM ENCARGOS COMPLEMENTARES | SEDI - SERVIÇOS DIVERSOS |  | H | 0.0663 | 17.26 | 1.14
COMPOSIÇÃO AUXILIAR | 88264 | SINAPI | ELETRICISTA COM ENCARGOS COMPLEMENTARES | SEDI - SERVIÇOS DIVERSOS |  | H | 0.0663 | 25.04 | 1.66
INSUMO | 00001571 | SINAPI | TERMINAL A COMPRESSAO EM COBRE ESTANHADO PARA CABO 4 MM2, 1 FURO E 1 COMPRESSAO, PARA PARAFUSO DE FIXACAO M5 | MATERIAL |  | UN | 1 | 1.35 | 1.35
INSUMO | 00034653 | SINAPI | DISJUNTOR TIPO DIN/IEC, MONOPOLAR DE 6 ATE 32A | MATERIAL |  | UN | 1 | 10.41 | 10.41
|  |  |  | MO SEM LS => | 1.1313 | LS => | 0.96 | MO COM LS => | 2.09
|  |  |  | VALOR DO BDI => | 3.84 |  | VALOR COM BDI => |  | 18.4
[6 empty] | QUANT. => | 12 | PREÇO TOTAL => | 220.8
9.18 | CÓDIGO | BANCO | DESCRIÇÃO | TIPO |  | UND | QUANT. | VALOR UNIT | TOTAL
COMPOSIÇÃO | 9041 | ORSE | DISPOSITIVO DE PROTEÇÃO CONTRA SURTO DE TENSÃO DPS 60KA - 275V | FUSÍVEIS, DISJUNTORES E CHAVES |  | UN | 1 | 88.52 | 88.52
COMPOSIÇÃO AUXILIAR | 10549 | ORSE | ENCARGOS COMPLEMENTARES - SERVENTE | PROVISÓRIOS |  | H | 0.3 | 3.67 | 1.1
COMPOSIÇÃO AUXILIAR | 10552 | ORSE | ENCARGOS COMPLEMENTARES - ELETRICISTA | PROVISÓRIOS |  | H | 0.3 | 3.51 | 1.05
INSUMO | 9225 | ORSE | DISPOSITIVO DE PROTEÇÃO CONTRA SURTO DE TENSÃO DPS 60KA - 275V (PARA-RAIO) UN | MATERIAL |  | UN | 1 | 77.4 | 77.4
INSUMO | 00002436 | SINAPI | ELETRICISTA (HORISTA) | MÃO DE OBRA |  | H | 0.3 | 18.97 | 5.69
INSUMO | 00006111 | SINAPI | SERVENTE DE OBRAS | MÃO DE OBRA |  | H | 0.3 | 10.96 | 3.28
|  |  |  | MO SEM LS => | 4.8552 | LS => | 4.11 | MO COM LS => | 8.97
|  |  |  | VALOR DO BDI => | 23.36 |  | VALOR COM BDI => |  | 111.88
[6 empty] | QUANT. => | 20 | PREÇO TOTAL => | 2237.6
9.19 | CÓDIGO | BANCO | DESCRIÇÃO | TIPO |  | UND | QUANT. | VALOR UNIT | TOTAL
COMPOSIÇÃO | 7810 | ORSE | INTERRUPTOR PARA CHUVEIRO, BIPOLAR SIMPLES, 25A, REF.2516, SILENTOQUE, PIAL OU SIMILAR, INCLUSIVE CAIXA PVC 4X2 E PLACA | TOMADAS CONVENCIONAIS E INTERRUPTORES |  | UN | 1 | 24.1 | 24.1
COMPOSIÇÃO AUXILIAR | 10549 | ORSE | ENCARGOS COMPLEMENTARES - SERVENTE | PROVISÓRIOS |  | H | 0.5 | 3.67 | 1.83
COMPOSIÇÃO AUXILIAR | 10552 | ORSE | ENCARGOS COMPLEMENTARES - ELETRICISTA | PROVISÓRIOS |  | H | 0.5 | 3.51 | 1.75
INSUMO | 4274 | ORSE | INTERRUPTOR P/CHUVEIRO, BIPOLAR SIMPLES, 25A, REF.2516, LINHA SILENTOQUE, PIAL OU SIMILAR UN | MATERIAL |  | UN | 1 | 3.81 | 3.81
INSUMO | 00001872 | SINAPI | CAIXA DE PASSAGEM, EM PVC, DE 4" X 2", PARA ELETRODUTO FLEXIVEL CORRUGADO | MATERIAL |  | UN | 1 | 1.75 | 1.75
INSUMO | 00002436 | SINAPI | ELETRICISTA (HORISTA) | MÃO DE OBRA |  | H | 0.5 | 18.97 | 9.48
INSUMO | 00006111 | SINAPI | SERVENTE DE OBRAS | MÃO DE OBRA |  | H | 0.5 | 10.96 | 5.48
|  |  |  | MO SEM LS => | 8.0974 | LS => | 6.86 | MO COM LS => | 14.96
|  |  |  | VALOR DO BDI => | 6.36 |  | VALOR COM BDI => |  | 30.46
[6 empty] | QUANT. => | 18 | PREÇO TOTAL => | 548.28
9.20 | CÓDIGO | BANCO | DESCRIÇÃO | TIPO |  | UND | QUANT. | VALOR UNIT | TOTAL
COMPOSIÇÃO | 3281 | ORSE | PONTO DE INTERRUPTOR 02 SEÇÕES (2 S) EMBUTIDO COM ELETRODUTO DE PVC FLEXÍVEL SANFONADO EMBUTIDO Ø 3/4" | CONVERSÃO INFOWORCA |  | PT | 1 | 192.22 | 192.22
COMPOSIÇÃO AUXILIAR | 10549 | ORSE | ENCARGOS COMPLEMENTARES - SERVENTE | PROVISÓRIOS |  | H | 3 | 3.67 | 11.01
COMPOSIÇÃO AUXILIAR | 10552 | ORSE | ENCARGOS COMPLEMENTARES - ELETRICISTA | PROVISÓRIOS |  | H | 4 | 3.51 | 14.04
INSUMO | 1119 | ORSE | INTERRUPTOR EMBUTIR 02 SEÇÕES SIMPLES COM PLACA UN | MATERIAL |  | UN | 1 | 6.2 | 6.2
INSUMO | 00000939 | SINAPI | FIO DE COBRE, SOLIDO, CLASSE 1, ISOLACAO EM PVC/A, ANTICHAMA BWF-B, 450/750V, SECAO NOMINAL 2,5 MM2 | MATERIAL |  | M | 12 | 2.6 | 31.2
INSUMO | 00001872 | SINAPI | CAIXA DE PASSAGEM, EM PVC, DE 4" X 2", PARA ELETRODUTO FLEXIVEL CORRUGADO | MATERIAL |  | UN | 1 | 1.75 | 1.75
INSUMO | 00002436 | SINAPI | ELETRICISTA (HORISTA) | MÃO DE OBRA |  | H | 4 | 18.97 | 75.88
INSUMO | 00002688 | SINAPI | ELETRODUTO PVC FLEXIVEL CORRUGADO, COR AMARELA, DE 25 MM | MATERIAL |  | M | 6 | 2.91 | 17.46
INSUMO | 00006111 | SINAPI | SERVENTE DE OBRAS | MÃO DE OBRA |  | H | 3 | 10.96 | 32.88
INSUMO | 00020111 | SINAPI | FITA ISOLANTE ADESIVA ANTICHAMA, USO ATE 750 V, EM ROLO DE 19 MM X 20 M | MATERIAL |  | UN | 0.15 | 12 | 1.8
|  |  |  | MO SEM LS => | 58.8687 | LS => | 49.89 | MO COM LS => | 108.76
|  |  |  | VALOR DO BDI => | 50.74 |  | VALOR COM BDI => |  | 242.96
[6 empty] | QUANT. => | 18 | PREÇO TOTAL => | 4373.28
9.21 | CÓDIGO | BANCO | DESCRIÇÃO | TIPO |  | UND | QUANT. | VALOR UNIT | TOTAL
COMPOSIÇÃO | 12971 | ORSE | LUMINÁRIA PAINEL LED EMBUTIR 18W QUADRADA, 6000K DA G-LIGHT OU SIMILAR - REV 01_11/2021 | LUMINÁRIAS INTERNAS |  | UN | 1 | 65.7 | 65.7
COMPOSIÇÃO AUXILIAR | 10549 | ORSE | ENCARGOS COMPLEMENTARES - SERVENTE | PROVISÓRIOS |  | H | 1 | 3.67 | 3.67
COMPOSIÇÃO AUXILIAR | 10552 | ORSE | ENCARGOS COMPLEMENTARES - ELETRICISTA | PROVISÓRIOS |  | H | 1 | 3.51 | 3.51
INSUMO | 13685 | ORSE | LUMINÁRIA PAINEL LED EMBUTIR 18W QUADRADA, 6000K DA G-LIGHT OU SIMILAR UN | MATERIAL |  | UN | 1 | 28.59 | 28.59
INSUMO | 00002436 | SINAPI | ELETRICISTA (HORISTA) | MÃO DE OBRA |  | H | 1 | 18.97 | 18.97
INSUMO | 00006111 | SINAPI | SERVENTE DE OBRAS | MÃO DE OBRA |  | H | 1 | 10.96 | 10.96
|  |  |  | MO SEM LS => | 16.2003 | LS => | 13.73 | MO COM LS => | 29.93
|  |  |  | VALOR DO BDI => | 17.34 |  | VALOR COM BDI => |  | 83.04
[6 empty] | QUANT. => | 44 | PREÇO TOTAL => | 3653.76
9.22 | CÓDIGO | BANCO | DESCRIÇÃO | TIPO |  | UND | QUANT. | VALOR UNIT | TOTAL
COMPOSIÇÃO | 12022 | ORSE | LUMINÁRIA DE EMBUTIR ABERTA PARA LÂMPADA FLUORESCENTE 32/40W OU TUBO LED 2 X 18/20 W (TECNOLUX REF.FLE-8157/232 OU SIMILAR), COMPLETA, COM LAMPADA TUBO LED - REV 01 | LUMINÁRIAS INTERNAS |  | UN | 1 | 310.51 | 310.51
COMPOSIÇÃO AUXILIAR | 10549 | ORSE | ENCARGOS COMPLEMENTARES - SERVENTE | PROVISÓRIOS |  | H | 1 | 3.67 | 3.67
COMPOSIÇÃO AUXILIAR | 10552 | ORSE | ENCARGOS COMPLEMENTARES - ELETRICISTA | PROVISÓRIOS |  | H | 1 | 3.51 | 3.51
INSUMO | 1364 | ORSE | LUMINÁRIA FLUORESCENTE EMBUTIR ABERTA 2 X 40 W (TECNOLUX - REF.FLE-8157 /232 OU SIMILAR) UN | MATERIAL |  | UN | 1 | 235.8 | 235.8
INSUMO | 12884 | ORSE | LÂMPADA TUBULAR T8 LED, SOQUETE G13, POTENCIA 18W A 20W, TENSÃO AUTOVOLT, TEMPERATURA DE COR 6500K, FATOR DE POTENCIA 0,92, VIDA UTIL 25.000 HORAS, COM SELO ENCE  ETIQUETA NACIONAL DE CONSERVAÇÃO DE ENERGIA UN | MATERIAL |  | UN | 2 | 18.8 | 37.6
INSUMO | 00002436 | SINAPI | ELETRICISTA (HORISTA) | MÃO DE OBRA |  | H | 1 | 18.97 | 18.97
INSUMO | 00006111 | SINAPI | SERVENTE DE OBRAS | MÃO DE OBRA |  | H | 1 | 10.96 | 10.96
|  |  |  | MO SEM LS => | 16.2003 | LS => | 13.73 | MO COM LS => | 29.93
|  |  |  | VALOR DO BDI => | 81.97 |  | VALOR COM BDI => |  | 392.48
[6 empty] | QUANT. => | 220 | PREÇO TOTAL => | 86345.6
9.23 | CÓDIGO | BANCO | DESCRIÇÃO | TIPO |  | UND | QUANT. | VALOR UNIT | TOTAL
COMPOSIÇÃO | 3395 | ORSE | PONTO DE LUZ EM TETO OU PAREDE, COM ELETRODUTO DE PVC FLEXIVEL SANFONADO EMBUTIDO Ø 3/4" | CONVERSÃO INFOWORCA |  | UN | 1 | 255.16 | 255.16
COMPOSIÇÃO AUXILIAR | 10549 | ORSE | ENCARGOS COMPLEMENTARES - SERVENTE | PROVISÓRIOS |  | H | 6 | 3.67 | 22.02
COMPOSIÇÃO AUXILIAR | 10552 | ORSE | ENCARGOS COMPLEMENTARES - ELETRICISTA | PROVISÓRIOS |  | H | 5 | 3.51 | 17.55
INSUMO | 00000939 | SINAPI | FIO DE COBRE, SOLIDO, CLASSE 1, ISOLACAO EM PVC/A, ANTICHAMA BWF-B, 450/750V, SECAO NOMINAL 2,5 MM2 | MATERIAL |  | M | 12 | 2.6 | 31.2
INSUMO | 00002436 | SINAPI | ELETRICISTA (HORISTA) | MÃO DE OBRA |  | H | 5 | 18.97 | 94.85
INSUMO | 00002688 | SINAPI | ELETRODUTO PVC FLEXIVEL CORRUGADO, COR AMARELA, DE 25 MM | MATERIAL |  | M | 6 | 2.91 | 17.46
INSUMO | 00006111 | SINAPI | SERVENTE DE OBRAS | MÃO DE OBRA |  | H | 6 | 10.96 | 65.76
INSUMO | 00012001 | SINAPI | CAIXA OCTOGONAL DE FUNDO MOVEL, EM PVC, DE 4" X 4", PARA ELETRODUTO FLEXIVEL CORRUGADO | MATERIAL |  | UN | 1 | 4.52 | 4.52
INSUMO | 00020111 | SINAPI | FITA ISOLANTE ADESIVA ANTICHAMA, USO ATE 750 V, EM ROLO DE 19 MM X 20 M | MATERIAL |  | UN | 0.15 | 12 | 1.8
|  |  |  | MO SEM LS => | 86.9337 | LS => | 73.68 | MO COM LS => | 160.61
|  |  |  | VALOR DO BDI => | 67.36 |  | VALOR COM BDI => |  | 322.52
[6 empty] | QUANT. => | 264 | PREÇO TOTAL => | 85145.28
9.24 | CÓDIGO | BANCO | DESCRIÇÃO | TIPO |  | UND | QUANT. | VALOR UNIT | TOTAL
COMPOSIÇÃO | 11153 | ORSE | REFLETOR TR LED, CORPO EM ALUMINIO, VIDRO TEMPERADO, POTENCIA 20W, BIVOLT, TEMP.COR 3000K, IP-65, DA TASCHIBRA OU SIMILAR | LUMINÁRIAS EXTERNAS |  | UN | 1 | 44.6 | 44.6
COMPOSIÇÃO AUXILIAR | 10549 | ORSE | ENCARGOS COMPLEMENTARES - SERVENTE | PROVISÓRIOS |  | H | 0.3 | 3.67 | 1.1
COMPOSIÇÃO AUXILIAR | 10552 | ORSE | ENCARGOS COMPLEMENTARES - ELETRICISTA | PROVISÓRIOS |  | H | 0.5 | 3.51 | 1.75
INSUMO | 11987 | ORSE | REFLETOR TR LED, CORPO EM ALUMINIO, VIDRO TEMPERADO, POTENCIA 20W, BIVOLT, TEMP.COR 3000K, IP-65, DA TASCHIBRA OU SIMILAR UN | MATERIAL |  | UN | 1 | 28.99 | 28.99
INSUMO | 00002436 | SINAPI | ELETRICISTA (HORISTA) | MÃO DE OBRA |  | H | 0.5 | 18.97 | 9.48
INSUMO | 00006111 | SINAPI | SERVENTE DE OBRAS | MÃO DE OBRA |  | H | 0.3 | 10.96 | 3.28
|  |  |  | MO SEM LS => | 6.9066 | LS => | 5.85 | MO COM LS => | 12.76
|  |  |  | VALOR DO BDI => | 11.77 |  | VALOR COM BDI => |  | 56.37
[6 empty] | QUANT. => | 14 | PREÇO TOTAL => | 789.18
9.25 | CÓDIGO | BANCO | DESCRIÇÃO | TIPO |  | UND | QUANT. | VALOR UNIT | TOTAL
COMPOSIÇÃO | 12870 | ORSE | REFLETOR TR LED, CORPO EM ALUMINIO, VIDRO TEMPERADO, POTENCIA 30W, BIVOLT, TEMP.COR 3000K/6000K, IP-65, DA TASCHIBRA OU SIMILAR | LUMINÁRIAS EXTERNAS |  | UN | 1 | 56.61 | 56.61
COMPOSIÇÃO AUXILIAR | 10549 | ORSE | ENCARGOS COMPLEMENTARES - SERVENTE | PROVISÓRIOS |  | H | 0.3 | 3.67 | 1.1
COMPOSIÇÃO AUXILIAR | 10552 | ORSE | ENCARGOS COMPLEMENTARES - ELETRICISTA | PROVISÓRIOS |  | H | 0.5 | 3.51 | 1.75
INSUMO | 13646 | ORSE | REFLETOR TR LED, CORPO EM ALUMINIO, VIDRO TEMPERADO, POTENCIA 30W, BIVOLT, TEMP.COR 3000K/600K, IP-65, DA TASCHIBRA OU SIMILAR REFLETOR TR LED, CORPO EM ALUMINIO, VIDRO TEMPERADO, POTENCIA 30W, BIVOLT, TEMP.COR 3000K, IP-65, DA TASCHIBRA OU SIMILAR UN | MATERIAL |  | UN | 1 | 41 | 41
INSUMO | 00002436 | SINAPI | ELETRICISTA (HORISTA) | MÃO DE OBRA |  | H | 0.5 | 18.97 | 9.48
INSUMO | 00006111 | SINAPI | SERVENTE DE OBRAS | MÃO DE OBRA |  | H | 0.3 | 10.96 | 3.28
|  |  |  | MO SEM LS => | 6.9066 | LS => | 5.85 | MO COM LS => | 12.76
|  |  |  | VALOR DO BDI => | 14.94 |  | VALOR COM BDI => |  | 71.55
[6 empty] | QUANT. => | 9 | PREÇO TOTAL => | 643.95
9.26 | CÓDIGO | BANCO | DESCRIÇÃO | TIPO |  | UND | QUANT. | VALOR UNIT | TOTAL
COMPOSIÇÃO | 3395 | ORSE | PONTO DE LUZ EM TETO OU PAREDE, COM ELETRODUTO DE PVC FLEXIVEL SANFONADO EMBUTIDO Ø 3/4" | CONVERSÃO INFOWORCA |  | UN | 1 | 255.16 | 255.16
COMPOSIÇÃO AUXILIAR | 10549 | ORSE | ENCARGOS COMPLEMENTARES - SERVENTE | PROVISÓRIOS |  | H | 6 | 3.67 | 22.02
COMPOSIÇÃO AUXILIAR | 10552 | ORSE | ENCARGOS COMPLEMENTARES - ELETRICISTA | PROVISÓRIOS |  | H | 5 | 3.51 | 17.55
INSUMO | 00000939 | SINAPI | FIO DE COBRE, SOLIDO, CLASSE 1, ISOLACAO EM PVC/A, ANTICHAMA BWF-B, 450/750V, SECAO NOMINAL 2,5 MM2 | MATERIAL |  | M | 12 | 2.6 | 31.2
INSUMO | 00002436 | SINAPI | ELETRICISTA (HORISTA) | MÃO DE OBRA |  | H | 5 | 18.97 | 94.85
INSUMO | 00002688 | SINAPI | ELETRODUTO PVC FLEXIVEL CORRUGADO, COR AMARELA, DE 25 MM | MATERIAL |  | M | 6 | 2.91 | 17.46
INSUMO | 00006111 | SINAPI | SERVENTE DE OBRAS | MÃO DE OBRA |  | H | 6 | 10.96 | 65.76
INSUMO | 00012001 | SINAPI | CAIXA OCTOGONAL DE FUNDO MOVEL, EM PVC, DE 4" X 4", PARA ELETRODUTO FLEXIVEL CORRUGADO | MATERIAL |  | UN | 1 | 4.52 | 4.52
INSUMO | 00020111 | SINAPI | FITA ISOLANTE ADESIVA ANTICHAMA, USO ATE 750 V, EM ROLO DE 19 MM X 20 M | MATERIAL |  | UN | 0.15 | 12 | 1.8
|  |  |  | MO SEM LS => | 86.9337 | LS => | 73.68 | MO COM LS => | 160.61
|  |  |  | VALOR DO BDI => | 67.36 |  | VALOR COM BDI => |  | 322.52
[6 empty] | QUANT. => | 11 | PREÇO TOTAL => | 3547.72
9.27 | CÓDIGO | BANCO | DESCRIÇÃO | TIPO |  | UND | QUANT. | VALOR UNIT | TOTAL
COMPOSIÇÃO | 8368 | ORSE | ARANDELA FECHADA ESFÉRICA C/ REFRATOR ACRÍLICO TRANSPARENTE E BRAÇO EM TUBO DE FERRO, FIXADA NA PAREDE, REF. CWA-520 DA TECNOLUX OU SIMILAR | LUMINÁRIAS EXTERNAS |  | UN | 1 | 286.58 | 286.58
COMPOSIÇÃO AUXILIAR | 10549 | ORSE | ENCARGOS COMPLEMENTARES - SERVENTE | PROVISÓRIOS |  | H | 0.4 | 3.67 | 1.46
COMPOSIÇÃO AUXILIAR | 10552 | ORSE | ENCARGOS COMPLEMENTARES - ELETRICISTA | PROVISÓRIOS |  | H | 0.4 | 3.51 | 1.4
INSUMO | 4662 | ORSE | LAMPADA FLUORESCENTE ELETRONICA PL 20W / 127V (COMPACTA INTEGRADA) UN | MATERIAL |  | UN | 1 | 8.3 | 8.3
INSUMO | 8632 | ORSE | ARANDELA FECHADA ESFÉRICA C/ REFRATOR ACRÍLICO TRANSPARENTE E BRAÇO EM TUBO DE FERRO, FIXADA NA PAREDE, REF. CWA-520 DA TECNOLUX OU SIMILAR UN | MATERIAL |  | UN | 1 | 263.46 | 263.46
INSUMO | 00002436 | SINAPI | ELETRICISTA (HORISTA) | MÃO DE OBRA |  | H | 0.4 | 18.97 | 7.58
INSUMO | 00006111 | SINAPI | SERVENTE DE OBRAS | MÃO DE OBRA |  | H | 0.4 | 10.96 | 4.38
|  |  |  | MO SEM LS => | 6.4736 | LS => | 5.49 | MO COM LS => | 11.96
|  |  |  | VALOR DO BDI => | 75.65 |  | VALOR COM BDI => |  | 362.23
[6 empty] | QUANT. => | 11 | PREÇO TOTAL => | 3984.53
9.28 | CÓDIGO | BANCO | DESCRIÇÃO | TIPO |  | UND | QUANT. | VALOR UNIT | TOTAL
COMPOSIÇÃO | 101880 | SINAPI | QUADRO DE DISTRIBUIÇÃO DE ENERGIA EM CHAPA DE AÇO GALVANIZADO, DE EMBUTIR, COM BARRAMENTO TRIFÁSICO, PARA 30 DISJUNTORES DIN 150A - FORNECIMENTO E INSTALAÇÃO. AF_10/2020 | INEL - INSTALAÇÃO ELÉTRICA/ELETRIFICAÇÃO E ILUMINAÇÃO EXTERNA |  | UN | 1 | 907.71 | 907.71
COMPOSIÇÃO AUXILIAR | 87367 | SINAPI | ARGAMASSA TRAÇO 1:1:6 (EM VOLUME DE CIMENTO, CAL E AREIA MÉDIA ÚMIDA) PARA EMBOÇO/MASSA ÚNICA/ASSENTAMENTO DE ALVENARIA DE VEDAÇÃO, PREPARO MANUAL. AF_08/2019 | SEDI - SERVIÇOS DIVERSOS |  | M³ | 0.0192 | 621.41 | 11.93
COMPOSIÇÃO AUXILIAR | 88247 | SINAPI | AUXILIAR DE ELETRICISTA COM ENCARGOS COMPLEMENTARES | SEDI - SERVIÇOS DIVERSOS |  | H | 0.6337 | 17.26 | 10.93
COMPOSIÇÃO AUXILIAR | 88264 | SINAPI | ELETRICISTA COM ENCARGOS COMPLEMENTARES | SEDI - SERVIÇOS DIVERSOS |  | H | 0.6337 | 25.04 | 15.86
INSUMO | 00012041 | SINAPI | QUADRO DE DISTRIBUICAO COM BARRAMENTO TRIFASICO, DE EMBUTIR, EM CHAPA DE ACO GALVANIZADO, PARA 30 DISJUNTORES DIN, 150 A | MATERIAL |  | UN | 1 | 868.99 | 868.99
|  |  |  | MO SEM LS => | 12.157 | LS => | 10.3 | MO COM LS => | 22.46
|  |  |  | VALOR DO BDI => | 239.63 |  | VALOR COM BDI => |  | 1147.34
[6 empty] | QUANT. => | 1 | PREÇO TOTAL => | 1147.34
9.29 | CÓDIGO | BANCO | DESCRIÇÃO | TIPO |  | UND | QUANT. | VALOR UNIT | TOTAL
COMPOSIÇÃO | 12232 | ORSE | QUADRO DE DISTRIBUIÇÃO DE EMBUTIR, EM CHAPA DE AÇO, PARA ATÉ 56 DISJUNTORES, COM BARRAMENTO, PADRÃO DIN, EXCLUSIVE DISJUNTORES | CONVERSÃO INFOWORCA |  | UN | 1 | 2451.4 | 2451.4
COMPOSIÇÃO AUXILIAR | 10549 | ORSE | ENCARGOS COMPLEMENTARES - SERVENTE | PROVISÓRIOS |  | H | 4.2 | 3.67 | 15.41
COMPOSIÇÃO AUXILIAR | 10550 | ORSE | ENCARGOS COMPLEMENTARES - PEDREIRO | PROVISÓRIOS |  | H | 2.8 | 3.53 | 9.88
COMPOSIÇÃO AUXILIAR | 10552 | ORSE | ENCARGOS COMPLEMENTARES - ELETRICISTA | PROVISÓRIOS |  | H | 11.2 | 3.51 | 39.31
COMPOSIÇÃO AUXILIAR | 87296 | SINAPI | ARGAMASSA TRAÇO 1:3:12 (EM VOLUME DE CIMENTO, CAL E AREIA MÉDIA ÚMIDA) PARA EMBOÇO/MASSA ÚNICA/ASSENTAMENTO DE ALVENARIA DE VEDAÇÃO, PREPARO MECÂNICO COM BETONEIRA 600 L. AF_08/2019 | SEDI - SERVIÇOS DIVERSOS |  | M³ | 0.019 | 485.93 | 9.23
INSUMO | 4908 | ORSE | QUADRO DE DISTRIBUIÇÃO DE EMBUTIR EM CHAPA DE AÇO, P/ATÉ 56 DISJUNTORES C/BARRAMENTO, PADRÃO DIN, CEMAR OU SIMILAR UN | MATERIAL |  | UN | 1 | 2077 | 2077
INSUMO | 00002436 | SINAPI | ELETRICISTA (HORISTA) | MÃO DE OBRA |  | H | 11.2 | 18.97 | 212.46
INSUMO | 00004750 | SINAPI | PEDREIRO (HORISTA) | MÃO DE OBRA |  | H | 2.8 | 15.03 | 42.08
INSUMO | 00006111 | SINAPI | SERVENTE DE OBRAS | MÃO DE OBRA |  | H | 4.2 | 10.96 | 46.03
|  |  |  | MO SEM LS => | 163.1286 | LS => | 138.25 | MO COM LS => | 301.38
|  |  |  | VALOR DO BDI => | 647.16 |  | VALOR COM BDI => |  | 3098.56
[6 empty] | QUANT. => | 1 | PREÇO TOTAL => | 3098.56
9.30 | CÓDIGO | BANCO | DESCRIÇÃO | TIPO |  | UND | QUANT. | VALOR UNIT | TOTAL
COMPOSIÇÃO | 12242 | ORSE | QUADRO DE DISTRIBUIÇÃO DE SOBREPOR, EM RESINA TERMOPLÁSTICA, PARA ATÉ 36 DISJUNTORES, COM BARRAMENTO, PADRÃO DIN, EXCLUSIVE DISJUNTORES | CONVERSÃO INFOWORCA |  | UN | 1 | 948.85 | 948.85
COMPOSIÇÃO AUXILIAR | 10552 | ORSE | ENCARGOS COMPLEMENTARES - ELETRICISTA | PROVISÓRIOS |  | H | 7.2 | 3.51 | 25.27
INSUMO | 559 | ORSE | QUADRO DE DISTRIBUIÇÃO DE SOBREPOR, EM RESINA TERMOPLÁSTICA P/ATÉ 36 DISJUNTORES C/BARRAMENTO, PADRÃO DIN, TIGRE OU SIMILAR UN | MATERIAL |  | UN | 1 | 787 | 787
INSUMO | 00002436 | SINAPI | ELETRICISTA (HORISTA) | MÃO DE OBRA |  | H | 7.2 | 18.97 | 136.58
|  |  |  | MO SEM LS => | 73.9269 | LS => | 62.65 | MO COM LS => | 136.58
|  |  |  | VALOR DO BDI => | 250.49 |  | VALOR COM BDI => |  | 1199.34
[6 empty] | QUANT. => | 1 | PREÇO TOTAL => | 1199.34
9.31 | CÓDIGO | BANCO | DESCRIÇÃO | TIPO |  | UND | QUANT. | VALOR UNIT | TOTAL
COMPOSIÇÃO | 7746 | ORSE | CAIXA DE PASSAGEM EM ALUMINIO 4' X 2" - FORNECIMENTO E ASSENTAMENTO | TOMADAS CONVENCIONAIS E INTERRUPTORES |  | UN | 1 | 20.72 | 20.72
COMPOSIÇÃO AUXILIAR | 10549 | ORSE | ENCARGOS COMPLEMENTARES - SERVENTE | PROVISÓRIOS |  | H | 0.3 | 3.67 | 1.1
COMPOSIÇÃO AUXILIAR | 10552 | ORSE | ENCARGOS COMPLEMENTARES - ELETRICISTA | PROVISÓRIOS |  | H | 0.3 | 3.51 | 1.05
INSUMO | 481 | ORSE | CAIXA DE PASSAGEM EM ALUMÍNIO 4" X 2" UN | MATERIAL |  | UN | 1 | 9.6 | 9.6
INSUMO | 00002436 | SINAPI | ELETRICISTA (HORISTA) | MÃO DE OBRA |  | H | 0.3 | 18.97 | 5.69
INSUMO | 00006111 | SINAPI | SERVENTE DE OBRAS | MÃO DE OBRA |  | H | 0.3 | 10.96 | 3.28
|  |  |  | MO SEM LS => | 4.8552 | LS => | 4.11 | MO COM LS => | 8.97
|  |  |  | VALOR DO BDI => | 5.47 |  | VALOR COM BDI => |  | 26.19
[6 empty] | QUANT. => | 12 | PREÇO TOTAL => | 314.28
9.32 | CÓDIGO | BANCO | DESCRIÇÃO | TIPO |  | UND | QUANT. | VALOR UNIT | TOTAL
COMPOSIÇÃO | 9988 | ORSE | TERMINAL 38 X 38 MM PARA ELETROCALHA METALICA | PONTOS DE SUPRIMENTO DE LÓGICA |  | UN | 1 | 5.25 | 5.25
COMPOSIÇÃO AUXILIAR | 10549 | ORSE | ENCARGOS COMPLEMENTARES - SERVENTE | PROVISÓRIOS |  | H | 0.08 | 3.67 | 0.29
COMPOSIÇÃO AUXILIAR | 10552 | ORSE | ENCARGOS COMPLEMENTARES - ELETRICISTA | PROVISÓRIOS |  | H | 0.08 | 3.51 | 0.28
INSUMO | 10403 | ORSE | TERMINAL 38 X 38 MM PARA ELETROCALHA PERFURADA METALICA UN | MATERIAL |  | UN | 1 | 2.3 | 2.3
INSUMO | 00002436 | SINAPI | ELETRICISTA (HORISTA) | MÃO DE OBRA |  | H | 0.08 | 18.97 | 1.51
INSUMO | 00006111 | SINAPI | SERVENTE DE OBRAS | MÃO DE OBRA |  | H | 0.08 | 10.96 | 0.87
|  |  |  | MO SEM LS => | 1.2882 | LS => | 1.09 | MO COM LS => | 2.38
|  |  |  | VALOR DO BDI => | 1.38 |  | VALOR COM BDI => |  | 6.63
[6 empty] | QUANT. => | 26 | PREÇO TOTAL => | 172.38
9.33 | CÓDIGO | BANCO | DESCRIÇÃO | TIPO |  | UND | QUANT. | VALOR UNIT | TOTAL
COMPOSIÇÃO | 93670 | SINAPI | DISJUNTOR TRIPOLAR TIPO DIN, CORRENTE NOMINAL DE 25A - FORNECIMENTO E INSTALAÇÃO. AF_10/2020 | INEL - INSTALAÇÃO ELÉTRICA/ELETRIFICAÇÃO E ILUMINAÇÃO EXTERNA |  | UN | 1 | 85.6 | 85.6
COMPOSIÇÃO AUXILIAR | 88247 | SINAPI | AUXILIAR DE ELETRICISTA COM ENCARGOS COMPLEMENTARES | SEDI - SERVIÇOS DIVERSOS |  | H | 0.1988 | 17.26 | 3.43
COMPOSIÇÃO AUXILIAR | 88264 | SINAPI | ELETRICISTA COM ENCARGOS COMPLEMENTARES | SEDI - SERVIÇOS DIVERSOS |  | H | 0.1988 | 25.04 | 4.97
INSUMO | 00001571 | SINAPI | TERMINAL A COMPRESSAO EM COBRE ESTANHADO PARA CABO 4 MM2, 1 FURO E 1 COMPRESSAO, PARA PARAFUSO DE FIXACAO M5 | MATERIAL |  | UN | 3 | 1.35 | 4.05
INSUMO | 00034709 | SINAPI | DISJUNTOR TIPO DIN/IEC, TRIPOLAR DE 10 ATE 50A | MATERIAL |  | UN | 1 | 73.15 | 73.15
|  |  |  | MO SEM LS => | 3.3992 | LS => | 2.88 | MO COM LS => | 6.28
|  |  |  | VALOR DO BDI => | 22.59 |  | VALOR COM BDI => |  | 108.19
[6 empty] | QUANT. => | 1 | PREÇO TOTAL => | 108.19
9.34 | CÓDIGO | BANCO | DESCRIÇÃO | TIPO |  | UND | QUANT. | VALOR UNIT | TOTAL
COMPOSIÇÃO | 93672 | SINAPI | DISJUNTOR TRIPOLAR TIPO DIN, CORRENTE NOMINAL DE 40A - FORNECIMENTO E INSTALAÇÃO. AF_10/2020 | INEL - INSTALAÇÃO ELÉTRICA/ELETRIFICAÇÃO E ILUMINAÇÃO EXTERNA |  | UN | 1 | 95.52 | 95.52
COMPOSIÇÃO AUXILIAR | 88247 | SINAPI | AUXILIAR DE ELETRICISTA COM ENCARGOS COMPLEMENTARES | SEDI - SERVIÇOS DIVERSOS |  | H | 0.4057 | 17.26 | 7
COMPOSIÇÃO AUXILIAR | 88264 | SINAPI | ELETRICISTA COM ENCARGOS COMPLEMENTARES | SEDI - SERVIÇOS DIVERSOS |  | H | 0.4057 | 25.04 | 10.15
INSUMO | 00001574 | SINAPI | TERMINAL A COMPRESSAO EM COBRE ESTANHADO PARA CABO 10 MM2, 1 FURO E 1 COMPRESSAO, PARA PARAFUSO DE FIXACAO M6 | MATERIAL |  | UN | 3 | 1.74 | 5.22
INSUMO | 00034709 | SINAPI | DISJUNTOR TIPO DIN/IEC, TRIPOLAR DE 10 ATE 50A | MATERIAL |  | UN | 1 | 73.15 | 73.15
|  |  |  | MO SEM LS => | 6.9445 | LS => | 5.89 | MO COM LS => | 12.83
|  |  |  | VALOR DO BDI => | 25.21 |  | VALOR COM BDI => |  | 120.73
[6 empty] | QUANT. => | 1 | PREÇO TOTAL => | 120.73
9.35 | CÓDIGO | BANCO | DESCRIÇÃO | TIPO |  | UND | QUANT. | VALOR UNIT | TOTAL
COMPOSIÇÃO | 93673 | SINAPI | DISJUNTOR TRIPOLAR TIPO DIN, CORRENTE NOMINAL DE 50A - FORNECIMENTO E INSTALAÇÃO. AF_10/2020 | INEL - INSTALAÇÃO ELÉTRICA/ELETRIFICAÇÃO E ILUMINAÇÃO EXTERNA |  | UN | 1 | 103.36 | 103.36
COMPOSIÇÃO AUXILIAR | 88247 | SINAPI | AUXILIAR DE ELETRICISTA COM ENCARGOS COMPLEMENTARES | SEDI - SERVIÇOS DIVERSOS |  | H | 0.5677 | 17.26 | 9.79
COMPOSIÇÃO AUXILIAR | 88264 | SINAPI | ELETRICISTA COM ENCARGOS COMPLEMENTARES | SEDI - SERVIÇOS DIVERSOS |  | H | 0.5677 | 25.04 | 14.21
INSUMO | 00001575 | SINAPI | TERMINAL A COMPRESSAO EM COBRE ESTANHADO PARA CABO 16 MM2, 1 FURO E 1 COMPRESSAO, PARA PARAFUSO DE FIXACAO M6 | MATERIAL |  | UN | 3 | 2.07 | 6.21
INSUMO | 00034709 | SINAPI | DISJUNTOR TIPO DIN/IEC, TRIPOLAR DE 10 ATE 50A | MATERIAL |  | UN | 1 | 73.15 | 73.15
|  |  |  | MO SEM LS => | 9.7158 | LS => | 8.23 | MO COM LS => | 17.95
|  |  |  | VALOR DO BDI => | 27.28 |  | VALOR COM BDI => |  | 130.64
[6 empty] | QUANT. => | 1 | PREÇO TOTAL => | 130.64
9.36 | CÓDIGO | BANCO | DESCRIÇÃO | TIPO |  | UND | QUANT. | VALOR UNIT | TOTAL
COMPOSIÇÃO | 101894 | SINAPI | DISJUNTOR TRIPOLAR TIPO NEMA, CORRENTE NOMINAL DE 60 ATÉ 100A - FORNECIMENTO E INSTALAÇÃO. AF_10/2020 | INEL - INSTALAÇÃO ELÉTRICA/ELETRIFICAÇÃO E ILUMINAÇÃO EXTERNA |  | UN | 1 | 169.27 | 169.27
COMPOSIÇÃO AUXILIAR | 88247 | SINAPI | AUXILIAR DE ELETRICISTA COM ENCARGOS COMPLEMENTARES | SEDI - SERVIÇOS DIVERSOS |  | H | 0.783 | 17.26 | 13.51
COMPOSIÇÃO AUXILIAR | 88264 | SINAPI | ELETRICISTA COM ENCARGOS COMPLEMENTARES | SEDI - SERVIÇOS DIVERSOS |  | H | 0.783 | 25.04 | 19.6
INSUMO | 00001576 | SINAPI | TERMINAL A COMPRESSAO EM COBRE ESTANHADO PARA CABO 25 MM2, 1 FURO E 1 COMPRESSAO, PARA PARAFUSO DE FIXACAO M8 | MATERIAL |  | UN | 3 | 2.86 | 8.58
INSUMO | 00002373 | SINAPI | DISJUNTOR TIPO NEMA, TRIPOLAR 60 ATE 100 A, TENSAO MAXIMA DE 415 V | MATERIAL |  | UN | 1 | 127.58 | 127.58
|  |  |  | MO SEM LS => | 13.4073 | LS => | 11.36 | MO COM LS => | 24.77
|  |  |  | VALOR DO BDI => | 44.68 |  | VALOR COM BDI => |  | 213.95
[6 empty] | QUANT. => | 2 | PREÇO TOTAL => | 427.9
9.37 | CÓDIGO | BANCO | DESCRIÇÃO | TIPO |  | UND | QUANT. | VALOR UNIT | TOTAL
COMPOSIÇÃO | 101897 | SINAPI | DISJUNTOR TERMOMAGNÉTICO TRIPOLAR , CORRENTE NOMINAL DE 250A - FORNECIMENTO E INSTALAÇÃO. AF_10/2020 | INEL - INSTALAÇÃO ELÉTRICA/ELETRIFICAÇÃO E ILUMINAÇÃO EXTERNA |  | UN | 1 | 1156.05 | 1156.05
COMPOSIÇÃO AUXILIAR | 88247 | SINAPI | AUXILIAR DE ELETRICISTA COM ENCARGOS COMPLEMENTARES | SEDI - SERVIÇOS DIVERSOS |  | H | 1.3232 | 17.26 | 22.83
COMPOSIÇÃO AUXILIAR | 88264 | SINAPI | ELETRICISTA COM ENCARGOS COMPLEMENTARES | SEDI - SERVIÇOS DIVERSOS |  | H | 1.3232 | 25.04 | 33.13
INSUMO | 00001581 | SINAPI | TERMINAL A COMPRESSAO EM COBRE ESTANHADO PARA CABO 120 MM2, 1 FURO E 1 COMPRESSAO, PARA PARAFUSO DE FIXACAO M12 | MATERIAL |  | UN | 3 | 12.09 | 36.27
INSUMO | 00002393 | SINAPI | DISJUNTOR TERMOMAGNETICO TRIPOLAR 250 A / 600 V, TIPO FXD | MATERIAL |  | UN | 1 | 1063.82 | 1063.82
|  |  |  | MO SEM LS => | 22.6576 | LS => | 19.2 | MO COM LS => | 41.86
|  |  |  | VALOR DO BDI => | 305.19 |  | VALOR COM BDI => |  | 1461.24
[6 empty] | QUANT. => | 2 | PREÇO TOTAL => | 2922.48
9.38 | CÓDIGO | BANCO | DESCRIÇÃO | TIPO |  | UND | QUANT. | VALOR UNIT | TOTAL
COMPOSIÇÃO | 809 | ORSE | FORNECIMENTO E INSTALAÇÃO DE VENTILADOR DE TETO, 04 PALHETAS | APARELHOS, UTENSÍLIOS E EQUIPAMENTOS ELÉTRICOS |  | UN | 1 | 171.92 | 171.92
COMPOSIÇÃO AUXILIAR | 10552 | ORSE | ENCARGOS COMPLEMENTARES - ELETRICISTA | PROVISÓRIOS |  | H | 1 | 3.51 | 3.51
INSUMO | 2420 | ORSE | VENTILADOR TETO - 04 PALHETAS ARISTOCRATA PÉROLA BRANCO EM CHAPAS DE ALUMÍNIO MARCA CICLONE OU SIMILAR UN | MATERIAL |  | UN | 1 | 149.44 | 149.44
INSUMO | 00002436 | SINAPI | ELETRICISTA (HORISTA) | MÃO DE OBRA |  | H | 1 | 18.97 | 18.97
|  |  |  | MO SEM LS => | 10.2679 | LS => | 8.7 | MO COM LS => | 18.97
|  |  |  | VALOR DO BDI => | 45.38 |  | VALOR COM BDI => |  | 217.3
[6 empty] | QUANT. => | 8 | PREÇO TOTAL => | 1738.4
9.39 | CÓDIGO | BANCO | DESCRIÇÃO | TIPO |  | UND | QUANT. | VALOR UNIT | TOTAL
COMPOSIÇÃO | 807 | ORSE | SIRENE DE ALCANCE - 500M, 100A/220V | APARELHOS, UTENSÍLIOS E EQUIPAMENTOS ELÉTRICOS |  | UN | 1 | 578.95 | 578.95
COMPOSIÇÃO AUXILIAR | 10549 | ORSE | ENCARGOS COMPLEMENTARES - SERVENTE | PROVISÓRIOS |  | H | 0.7 | 3.67 | 2.56
COMPOSIÇÃO AUXILIAR | 10552 | ORSE | ENCARGOS COMPLEMENTARES - ELETRICISTA | PROVISÓRIOS |  | H | 0.7 | 3.51 | 2.45
INSUMO | 2022 | ORSE | SIRENE DE ALCANCE - 500M, 100A-220V, REF.ENGESIG OU SIMILAR UN | MATERIAL |  | UN | 1 | 553 | 553
INSUMO | 00002436 | SINAPI | ELETRICISTA (HORISTA) | MÃO DE OBRA |  | H | 0.7 | 18.97 | 13.27
INSUMO | 00006111 | SINAPI | SERVENTE DE OBRAS | MÃO DE OBRA |  | H | 0.7 | 10.96 | 7.67
|  |  |  | MO SEM LS => | 11.3342 | LS => | 9.61 | MO COM LS => | 20.94
|  |  |  | VALOR DO BDI => | 152.84 |  | VALOR COM BDI => |  | 731.79
[6 empty] | QUANT. => | 1 | PREÇO TOTAL => | 731.79
9.40 | CÓDIGO | BANCO | DESCRIÇÃO | TIPO |  | UND | QUANT. | VALOR UNIT | TOTAL
COMPOSIÇÃO | C2010 | SEINFRA | POSTE DE FERRO P/JARDIM H=2.80M, C/GLOBO DE VIDRO, S/ LÂMPADA | LUMINÁRIAS INTERNAS / EXTERNAS / ACESSÓRIOS |  | UN | 1 | 338.91 | 338.91
INSUMO | I0042 | SEINFRA | AJUDANTE DE ELETRICISTA | MÃO DE OBRA |  | H | 1.5 | 16.77 | 25.15
INSUMO | I0108 | SEINFRA | AREIA GROSSA | MATERIAL |  | M³ | 0.035 | 74.72 | 2.61
INSUMO | I0356 | SEINFRA | CABO ISOLADO PVC 750V 2,5 MM2 | MATERIAL |  | M | 9.3 | 1.96 | 18.22
INSUMO | I0805 | SEINFRA | CIMENTO PORTLAND | MATERIAL |  | KG | 3.5 | 0.56 | 1.96
INSUMO | I1721 | SEINFRA | POSTE DE FERRO, H= 2,80M C/GLOBO DE VIDRO | MATERIAL |  | UN | 1 | 236.5 | 236.5
INSUMO | I2312 | SEINFRA | ELETRICISTA | MÃO DE OBRA |  | H | 1.5 | 20.77 | 31.15
INSUMO | I2543 | SEINFRA | SERVENTE | MÃO DE OBRA |  | H | 1.5 | 15.55 | 23.32
|  |  |  | MO SEM LS => | 43.0961 | LS => | 36.52 | MO COM LS => | 79.62
|  |  |  | VALOR DO BDI => | 89.47 |  | VALOR COM BDI => |  | 428.38
[6 empty] | QUANT. => | 4 | PREÇO TOTAL => | 1713.52
10 |  |  | REDE DE LÓGICA | [5 empty] | 23004.4
10.1 | CÓDIGO | BANCO | DESCRIÇÃO | TIPO |  | UND | QUANT. | VALOR UNIT | TOTAL
COMPOSIÇÃO | 98301 | SINAPI | PATCH PANEL 24 PORTAS, CATEGORIA 5E - FORNECIMENTO E INSTALAÇÃO. AF_11/2019 | INES - INSTALAÇÕES ESPECIAIS |  | UN | 1 | 585.96 | 585.96
COMPOSIÇÃO AUXILIAR | 88247 | SINAPI | AUXILIAR DE ELETRICISTA COM ENCARGOS COMPLEMENTARES | SEDI - SERVIÇOS DIVERSOS |  | H | 6.2007 | 17.26 | 107.02
COMPOSIÇÃO AUXILIAR | 88264 | SINAPI | ELETRICISTA COM ENCARGOS COMPLEMENTARES | SEDI - SERVIÇOS DIVERSOS |  | H | 6.2007 | 25.04 | 155.26
INSUMO | 00039594 | SINAPI | PATCH PANEL, 24 PORTAS, CATEGORIA 5E, COM RACKS DE 19" DE LARGURA E 1 U DE ALTURA | MATERIAL |  | UN | 1 | 323.68 | 323.68
|  |  |  | MO SEM LS => | 106.1867 | LS => | 89.99 | MO COM LS => | 196.18
|  |  |  | VALOR DO BDI => | 154.69 |  | VALOR COM BDI => |  | 740.65
[6 empty] | QUANT. => | 3 | PREÇO TOTAL => | 2221.95
10.2 | CÓDIGO | BANCO | DESCRIÇÃO | TIPO |  | UND | QUANT. | VALOR UNIT | TOTAL
COMPOSIÇÃO | 10726 | ORSE | FORNECIMENTO E INSTALAÇÃO DE SWITCH 24 PORTAS 10/100 MPBS + 2P10-100-1000 BT | PONTOS DE SUPRIMENTO DE LÓGICA |  | UN | 1 | 1285.79 | 1285.79
COMPOSIÇÃO AUXILIAR | 10592 | ORSE | ENCARGOS COMPLEMENTARES - CABISTA | PROVISÓRIOS |  | H | 1 | 3.51 | 3.51
INSUMO | 49 | ORSE | CABISTA PARA INSTALAÇÃO TELEFÔNICA H | MÃO DE OBRA |  | H | 1 | 14.4229 | 14.42
INSUMO | 11481 | ORSE | SWITCH 24 PORTAS 10/100 MPBS + 2P10-100-1000 BT UN | MATERIAL |  | UN | 1 | 1267.86 | 1267.86
|  |  |  | MO SEM LS => | 7.8051 | LS => | 6.61 | MO COM LS => | 14.42
|  |  |  | VALOR DO BDI => | 339.44 |  | VALOR COM BDI => |  | 1625.23
[6 empty] | QUANT. => | 3 | PREÇO TOTAL => | 4875.69
10.3 | CÓDIGO | BANCO | DESCRIÇÃO | TIPO |  | UND | QUANT. | VALOR UNIT | TOTAL
COMPOSIÇÃO | 12781 | ORSE | FORNECIMENTO E INSTALAÇÃO DE RACK FECHADO TIPO ARMÁRIO 19" X 44 U X 870 MM INCLUSIVE ACESSÓRIOS | PONTOS DE SUPRIMENTO DE LÓGICA |  | UN | 1 | 3467.03 | 3467.03
COMPOSIÇÃO AUXILIAR | 10549 | ORSE | ENCARGOS COMPLEMENTARES - SERVENTE | PROVISÓRIOS |  | H | 2 | 3.67 | 7.34
COMPOSIÇÃO AUXILIAR | 10592 | ORSE | ENCARGOS COMPLEMENTARES - CABISTA | PROVISÓRIOS |  | H | 2 | 3.51 | 7.02
INSUMO | 49 | ORSE | CABISTA PARA INSTALAÇÃO TELEFÔNICA H | MÃO DE OBRA |  | H | 2 | 14.4229 | 28.84
INSUMO | 1089 | ORSE | GUIA DE CABOS FECHADO 19" 1U GUIA DE CABOS FECHADO 19"1U UN | MATERIAL |  | UN | 2 | 18.6 | 37.2
INSUMO | 1659 | ORSE | PAINEL DE FECHAMENTO 19" UN | MATERIAL |  | UN | 2 | 16.3 | 32.6
INSUMO | 1688 | ORSE | PARAFUSO COM PORCA GAIOLA UN | MATERIAL |  | UN | 80 | 0.81 | 64.8
INSUMO | 1710 | ORSE | PATCH PANEL 24 PORTAS CAT 5E UN | MATERIAL |  | UN | 2 | 323.68 | 647.36
INSUMO | 1890 | ORSE | PRESILHA DE POLIAMIDA 4,5 X 180 MM UN | MATERIAL |  | UN | 200 | 0.16 | 32
INSUMO | 1969 | ORSE | RÉGUA (FILTRO DE LINHA) COM 5 TOMADAS 2P+T UN | MATERIAL |  | UN | 1 | 27.95 | 27.95
INSUMO | 13509 | ORSE | RACK FECHADO TIPO ARMÁRIO 19" X 44 U X 870 MM UN | MATERIAL |  | UN | 1 | 2560 | 2560
INSUMO | 00006111 | SINAPI | SERVENTE DE OBRAS | MÃO DE OBRA |  | H | 2 | 10.96 | 21.92
|  |  |  | MO SEM LS => | 27.475 | LS => | 23.29 | MO COM LS => | 50.76
|  |  |  | VALOR DO BDI => | 915.29 |  | VALOR COM BDI => |  | 4382.32
[6 empty] | QUANT. => | 1 | PREÇO TOTAL => | 4382.32
10.4 | CÓDIGO | BANCO | DESCRIÇÃO | TIPO |  | UND | QUANT. | VALOR UNIT | TOTAL
COMPOSIÇÃO | 10793 | ORSE | CAIXA DE PASSAGEM PVC, 4" X 2", EMBUTIR, P/ELETRODUTO - REV 01 | PONTOS DE SUPRIMENTO DE LÓGICA |  | UN | 1 | 12.87 | 12.87
COMPOSIÇÃO AUXILIAR | 10549 | ORSE | ENCARGOS COMPLEMENTARES - SERVENTE | PROVISÓRIOS |  | H | 0.3 | 3.67 | 1.1
COMPOSIÇÃO AUXILIAR | 10552 | ORSE | ENCARGOS COMPLEMENTARES - ELETRICISTA | PROVISÓRIOS |  | H | 0.3 | 3.51 | 1.05
INSUMO | 00001872 | SINAPI | CAIXA DE PASSAGEM, EM PVC, DE 4" X 2", PARA ELETRODUTO FLEXIVEL CORRUGADO | MATERIAL |  | UN | 1 | 1.75 | 1.75
INSUMO | 00002436 | SINAPI | ELETRICISTA (HORISTA) | MÃO DE OBRA |  | H | 0.3 | 18.97 | 5.69
INSUMO | 00006111 | SINAPI | SERVENTE DE OBRAS | MÃO DE OBRA |  | H | 0.3 | 10.96 | 3.28
|  |  |  | MO SEM LS => | 4.8552 | LS => | 4.11 | MO COM LS => | 8.97
|  |  |  | VALOR DO BDI => | 3.39 |  | VALOR COM BDI => |  | 16.26
[6 empty] | QUANT. => | 43 | PREÇO TOTAL => | 699.18
10.5 | CÓDIGO | BANCO | DESCRIÇÃO | TIPO |  | UND | QUANT. | VALOR UNIT | TOTAL
COMPOSIÇÃO | 061437 | SBC | CAIXA DE PASSAGEM METALICA DE SOBREPOR 30 X 30 X 10CM | INSTALACOES ELETRICAS - ELETRODUTOS |  | UN | 1 | 195.38 | 195.38
COMPOSIÇÃO AUXILIAR | 88247 | SINAPI | AUXILIAR DE ELETRICISTA COM ENCARGOS COMPLEMENTARES | SEDI - SERVIÇOS DIVERSOS |  | H | 1.21 | 17.26 | 20.88
COMPOSIÇÃO AUXILIAR | 88264 | SINAPI | ELETRICISTA COM ENCARGOS COMPLEMENTARES | SEDI - SERVIÇOS DIVERSOS |  | H | 1.21 | 25.04 | 30.29
INSUMO | 007139 | SBC | CAIXA DE PASSAGEM METALICA DE SOBREPOR 30 X 30 X 10CM | MATERIAL |  | UN | 1 | 144.21 | 144.21
|  |  |  | MO SEM LS => | 20.7145 | LS => | 17.56 | MO COM LS => | 38.27
|  |  |  | VALOR DO BDI => | 51.58 |  | VALOR COM BDI => |  | 246.96
[6 empty] | QUANT. => | 2 | PREÇO TOTAL => | 493.92
10.6 | CÓDIGO | BANCO | DESCRIÇÃO | TIPO |  | UND | QUANT. | VALOR UNIT | TOTAL
COMPOSIÇÃO | 11521 | ORSE | FORNECIMENTO E INSTALAÇÃO DE MÃO FRANCESA SIMPLES 50 MM | PONTOS DE SUPRIMENTO DE LÓGICA |  | UN | 1 | 12.05 | 12.05
COMPOSIÇÃO AUXILIAR | 10549 | ORSE | ENCARGOS COMPLEMENTARES - SERVENTE | PROVISÓRIOS |  | H | 0.15 | 3.67 | 0.55
COMPOSIÇÃO AUXILIAR | 10552 | ORSE | ENCARGOS COMPLEMENTARES - ELETRICISTA | PROVISÓRIOS |  | H | 0.15 | 3.51 | 0.52
INSUMO | 12455 | ORSE | MÃO FRANCESA SIMPLES 50 MM UN | MATERIAL |  | UN | 1 | 6.5 | 6.5
INSUMO | 00002436 | SINAPI | ELETRICISTA (HORISTA) | MÃO DE OBRA |  | H | 0.15 | 18.97 | 2.84
INSUMO | 00006111 | SINAPI | SERVENTE DE OBRAS | MÃO DE OBRA |  | H | 0.15 | 10.96 | 1.64
|  |  |  | MO SEM LS => | 2.4249 | LS => | 2.06 | MO COM LS => | 4.48
|  |  |  | VALOR DO BDI => | 3.18 |  | VALOR COM BDI => |  | 15.23
[6 empty] | QUANT. => | 10 | PREÇO TOTAL => | 152.3
10.7 | CÓDIGO | BANCO | DESCRIÇÃO | TIPO |  | UND | QUANT. | VALOR UNIT | TOTAL
COMPOSIÇÃO | 067207 | SBC | CAMERA EXTERNA BULLET INFRAVERMELHO MULTI HD 1015B INTELBRAS | INSTALACOES ELETRICAS - SINALIZACAO |  | UN | 1 | 471.5 | 471.5
COMPOSIÇÃO AUXILIAR | 88247 | SINAPI | AUXILIAR DE ELETRICISTA COM ENCARGOS COMPLEMENTARES | SEDI - SERVIÇOS DIVERSOS |  | H | 6.186 | 17.26 | 106.77
COMPOSIÇÃO AUXILIAR | 88266 | SINAPI | ELETROTÉCNICO COM ENCARGOS COMPLEMENTARES | SEDI - SERVIÇOS DIVERSOS |  | H | 8.248 | 27.38 | 225.83
INSUMO | 008340 | SBC | CAMERA EXTERNA BULLET INFRAVERMELHO MULTI HD 4X1 INTELBRAS | MATERIAL |  | UN | 1 | 138.9 | 138.9
|  |  |  | MO SEM LS => | 138.3762 | LS => | 117.27 | MO COM LS => | 255.65
|  |  |  | VALOR DO BDI => | 124.47 |  | VALOR COM BDI => |  | 595.97
[6 empty] | QUANT. => | 11 | PREÇO TOTAL => | 6555.67
10.8 | CÓDIGO | BANCO | DESCRIÇÃO | TIPO |  | UND | QUANT. | VALOR UNIT | TOTAL
COMPOSIÇÃO | 98300 | SINAPI | CABO COAXIAL RG6 95% - FORNECIMENTO E INSTALAÇÃO. AF_11/2019 | INES - INSTALAÇÕES ESPECIAIS |  | M | 1 | 4.77 | 4.77
COMPOSIÇÃO AUXILIAR | 88247 | SINAPI | AUXILIAR DE ELETRICISTA COM ENCARGOS COMPLEMENTARES | SEDI - SERVIÇOS DIVERSOS |  | H | 0.0748 | 17.26 | 1.29
COMPOSIÇÃO AUXILIAR | 88264 | SINAPI | ELETRICISTA COM ENCARGOS COMPLEMENTARES | SEDI - SERVIÇOS DIVERSOS |  | H | 0.0748 | 25.04 | 1.87
INSUMO | 00043833 | SINAPI | CABO COAXIAL RG6 95% DE MALHA | MATERIAL |  | M | 1.05 | 1.54 | 1.61
|  |  |  | MO SEM LS => | 1.2774 | LS => | 1.08 | MO COM LS => | 2.36
|  |  |  | VALOR DO BDI => | 1.25 |  | VALOR COM BDI => |  | 6.02
[6 empty] | QUANT. => | 260 | PREÇO TOTAL => | 1565.2
10.9 | CÓDIGO | BANCO | DESCRIÇÃO | TIPO |  | UND | QUANT. | VALOR UNIT | TOTAL
COMPOSIÇÃO | C4050 | SEINFRA | GRAVADOR DE VÍDEO, TIPO TIME HOPSE, 960 HORAS - INSTALADO | SERVIÇOS AUXILIARES DE TELEFONIA, SOM, LÓGICA E SISTEMAS DE CONTROLE |  | UN | 1 | 1628.3 | 1628.3
INSUMO | I7464 | SEINFRA | GRAVADOR DE VÍDEO, TIPO TIME HOPSE, 960 HORAS | MATERIAL |  | UN | 1 | 1628.3 | 1628.3
|  |  |  | MO SEM LS => | 0 | LS => | 0 | MO COM LS => | 0
|  |  |  | VALOR DO BDI => | 429.87 |  | VALOR COM BDI => |  | 2058.17
[6 empty] | QUANT. => | 1 | PREÇO TOTAL => | 2058.17
11 |  |  | SONORIZAÇÃO | [5 empty] | 46202.47
11.1 | CÓDIGO | BANCO | DESCRIÇÃO | TIPO |  | UND | QUANT. | VALOR UNIT | TOTAL
COMPOSIÇÃO | 12781 | ORSE | FORNECIMENTO E INSTALAÇÃO DE RACK FECHADO TIPO ARMÁRIO 19" X 44 U X 870 MM INCLUSIVE ACESSÓRIOS | PONTOS DE SUPRIMENTO DE LÓGICA |  | UN | 1 | 3467.03 | 3467.03
COMPOSIÇÃO AUXILIAR | 10549 | ORSE | ENCARGOS COMPLEMENTARES - SERVENTE | PROVISÓRIOS |  | H | 2 | 3.67 | 7.34
COMPOSIÇÃO AUXILIAR | 10592 | ORSE | ENCARGOS COMPLEMENTARES - CABISTA | PROVISÓRIOS |  | H | 2 | 3.51 | 7.02
INSUMO | 49 | ORSE | CABISTA PARA INSTALAÇÃO TELEFÔNICA H | MÃO DE OBRA |  | H | 2 | 14.4229 | 28.84
INSUMO | 1089 | ORSE | GUIA DE CABOS FECHADO 19" 1U GUIA DE CABOS FECHADO 19"1U UN | MATERIAL |  | UN | 2 | 18.6 | 37.2
INSUMO | 1659 | ORSE | PAINEL DE FECHAMENTO 19" UN | MATERIAL |  | UN | 2 | 16.3 | 32.6
INSUMO | 1688 | ORSE | PARAFUSO COM PORCA GAIOLA UN | MATERIAL |  | UN | 80 | 0.81 | 64.8
INSUMO | 1710 | ORSE | PATCH PANEL 24 PORTAS CAT 5E UN | MATERIAL |  | UN | 2 | 323.68 | 647.36
INSUMO | 1890 | ORSE | PRESILHA DE POLIAMIDA 4,5 X 180 MM UN | MATERIAL |  | UN | 200 | 0.16 | 32
INSUMO | 1969 | ORSE | RÉGUA (FILTRO DE LINHA) COM 5 TOMADAS 2P+T UN | MATERIAL |  | UN | 1 | 27.95 | 27.95
INSUMO | 13509 | ORSE | RACK FECHADO TIPO ARMÁRIO 19" X 44 U X 870 MM UN | MATERIAL |  | UN | 1 | 2560 | 2560
INSUMO | 00006111 | SINAPI | SERVENTE DE OBRAS | MÃO DE OBRA |  | H | 2 | 10.96 | 21.92
|  |  |  | MO SEM LS => | 27.475 | LS => | 23.29 | MO COM LS => | 50.76
|  |  |  | VALOR DO BDI => | 915.29 |  | VALOR COM BDI => |  | 4382.32
[6 empty] | QUANT. => | 1 | PREÇO TOTAL => | 4382.32
11.2 | CÓDIGO | BANCO | DESCRIÇÃO | TIPO |  | UND | QUANT. | VALOR UNIT | TOTAL
COMPOSIÇÃO | 9047 | ORSE | CAIXA ACUSTICA QUADRADA EM ABS, TELA DE ALUMINIO MICROPERFURADA, PINTURA ELETROSTATICA C/POLIESTER, WOOFER COAXIAL 6" C/CARCAÇA DE ALUMINIO. POTENCIA 100W | DIVERSOS |  | UN | 1 | 501.12 | 501.12
COMPOSIÇÃO AUXILIAR | 10549 | ORSE | ENCARGOS COMPLEMENTARES - SERVENTE | PROVISÓRIOS |  | H | 0.3 | 3.67 | 1.1
COMPOSIÇÃO AUXILIAR | 10552 | ORSE | ENCARGOS COMPLEMENTARES - ELETRICISTA | PROVISÓRIOS |  | H | 0.3 | 3.51 | 1.05
INSUMO | 9325 | ORSE | CAIXA ACUSTICA QUADRADA EM ABS, TELA DE ALUMINIO MICROPERFURADA, PINTURA ELETROSTATICA C/POLIESTER, WOOFER COAXIAL 6" C/CARCAÇA DE ALUMINIO. POTENCIA 100W CAIXA ACUSTICA QUADRADA EM ABS, TELA DE ALUMINIO MICROPERFURADA, PINTURA ELETROSTATICA C/POLIESTER, WOOFER COAXIAL 6" C/CARCAÇA DE ALUMINIO, POTENCIA 100W UN | MATERIAL |  | UN | 1 | 490 | 490
INSUMO | 00002436 | SINAPI | ELETRICISTA (HORISTA) | MÃO DE OBRA |  | H | 0.3 | 18.97 | 5.69
INSUMO | 00006111 | SINAPI | SERVENTE DE OBRAS | MÃO DE OBRA |  | H | 0.3 | 10.96 | 3.28
|  |  |  | MO SEM LS => | 4.8552 | LS => | 4.11 | MO COM LS => | 8.97
|  |  |  | VALOR DO BDI => | 132.29 |  | VALOR COM BDI => |  | 633.41
[6 empty] | QUANT. => | 10 | PREÇO TOTAL => | 6334.1
11.3 | CÓDIGO | BANCO | DESCRIÇÃO | TIPO |  | UND | QUANT. | VALOR UNIT | TOTAL
COMPOSIÇÃO | 068282 | SBC | CAIXA DE SOM AMPLIFICADA COM MICROFONE SEM FIO E BATERIA | INSTALACOES ELETRICAS - SONORIZACAO |  | UN | 1 | 969.1 | 969.1
COMPOSIÇÃO AUXILIAR | 88243 | SINAPI | AJUDANTE ESPECIALIZADO COM ENCARGOS COMPLEMENTARES | SEDI - SERVIÇOS DIVERSOS |  | H | 2.5 | 17.06 | 42.65
COMPOSIÇÃO AUXILIAR | 88266 | SINAPI | ELETROTÉCNICO COM ENCARGOS COMPLEMENTARES | SEDI - SERVIÇOS DIVERSOS |  | H | 2.5 | 27.38 | 68.45
INSUMO | 030830 | SBC | CAIXA DE SOM AMPLIFICADA COM MICROFONE SEM FIO E BATERIA POLYVOX | MATERIAL |  | UN | 1 | 858 | 858
|  |  |  | MO SEM LS => | 45.9215 | LS => | 38.92 | MO COM LS => | 84.84
|  |  |  | VALOR DO BDI => | 255.84 |  | VALOR COM BDI => |  | 1224.94
[6 empty] | QUANT. => | 10 | PREÇO TOTAL => | 12249.4
11.4 | CÓDIGO | BANCO | DESCRIÇÃO | TIPO |  | UND | QUANT. | VALOR UNIT | TOTAL
COMPOSIÇÃO | 11531 | ORSE | FORNECIMENTO E MONTAGEM DE TELA DE SOMBREAMENTO, EM POLIETIILENO DE ALTA DENSIDADE, PARA COBERTURA DE ESTACIONAMENTO | ESCORAMENTO EM EDIFICAÇÕES |  | M² | 1 | 53.98 | 53.98
COMPOSIÇÃO AUXILIAR | 10549 | ORSE | ENCARGOS COMPLEMENTARES - SERVENTE | PROVISÓRIOS |  | H | 0.5 | 3.67 | 1.83
COMPOSIÇÃO AUXILIAR | 10605 | ORSE | ENCARGOS COMPLEMENTARES - MONTADOR | PROVISÓRIOS |  | H | 0.5 | 4.16 | 2.08
INSUMO | 12462 | ORSE | TELA DE SOMBREAMENTO EM POLIETIILENO DE ALTA DENSIDADE, PARA COBERTURA DE ESTACIONAMENTO M2 | MATERIAL |  | M² | 1 | 38.9 | 38.9
INSUMO | 00006111 | SINAPI | SERVENTE DE OBRAS | MÃO DE OBRA |  | H | 0.5 | 10.96 | 5.48
INSUMO | 00044497 | SINAPI | MONTADOR DE ESTRUTURAS METALICAS HORISTA | MÃO DE OBRA |  | H | 0.5 | 11.38 | 5.69
|  |  |  | MO SEM LS => | 6.046 | LS => | 5.12 | MO COM LS => | 11.17
|  |  |  | VALOR DO BDI => | 14.25 |  | VALOR COM BDI => |  | 68.23
[6 empty] | QUANT. => | 300 | PREÇO TOTAL => | 20469
11.5 | CÓDIGO | BANCO | DESCRIÇÃO | TIPO |  | UND | QUANT. | VALOR UNIT | TOTAL
COMPOSIÇÃO | 91872 | SINAPI | ELETRODUTO RÍGIDO ROSCÁVEL, PVC, DN 32 MM (1"), PARA CIRCUITOS TERMINAIS, INSTALADO EM PAREDE - FORNECIMENTO E INSTALAÇÃO. AF_03/2023 | INEL - INSTALAÇÃO ELÉTRICA/ELETRIFICAÇÃO E ILUMINAÇÃO EXTERNA |  | M | 1 | 17.13 | 17.13
COMPOSIÇÃO AUXILIAR | 88247 | SINAPI | AUXILIAR DE ELETRICISTA COM ENCARGOS COMPLEMENTARES | SEDI - SERVIÇOS DIVERSOS |  | H | 0.197 | 17.26 | 3.4
COMPOSIÇÃO AUXILIAR | 88264 | SINAPI | ELETRICISTA COM ENCARGOS COMPLEMENTARES | SEDI - SERVIÇOS DIVERSOS |  | H | 0.197 | 25.04 | 4.93
INSUMO | 00002685 | SINAPI | ELETRODUTO DE PVC RIGIDO ROSCAVEL DE 1 ", SEM LUVA | MATERIAL |  | M | 1.017 | 8.66 | 8.8
|  |  |  | MO SEM LS => | 3.3721 | LS => | 2.86 | MO COM LS => | 6.23
|  |  |  | VALOR DO BDI => | 4.52 |  | VALOR COM BDI => |  | 21.65
[6 empty] | QUANT. => | 60 | PREÇO TOTAL => | 1299
11.6 | CÓDIGO | BANCO | DESCRIÇÃO | TIPO |  | UND | QUANT. | VALOR UNIT | TOTAL
COMPOSIÇÃO | 743 | ORSE | CAIXA DE PASSAGEM PVC, 4" X 4" CM, EMBUTIR, P/ELETRODUTO | PONTOS DE SUPRIMENTO DE LÓGICA |  | UN | 1 | 14.59 | 14.59
COMPOSIÇÃO AUXILIAR | 10549 | ORSE | ENCARGOS COMPLEMENTARES - SERVENTE | PROVISÓRIOS |  | H | 0.3 | 3.67 | 1.1
COMPOSIÇÃO AUXILIAR | 10552 | ORSE | ENCARGOS COMPLEMENTARES - ELETRICISTA | PROVISÓRIOS |  | H | 0.3 | 3.51 | 1.05
INSUMO | 00001873 | SINAPI | CAIXA DE PASSAGEM, EM PVC, DE 4" X 4", PARA ELETRODUTO FLEXIVEL CORRUGADO | MATERIAL |  | UN | 1 | 3.47 | 3.47
INSUMO | 00002436 | SINAPI | ELETRICISTA (HORISTA) | MÃO DE OBRA |  | H | 0.3 | 18.97 | 5.69
INSUMO | 00006111 | SINAPI | SERVENTE DE OBRAS | MÃO DE OBRA |  | H | 0.3 | 10.96 | 3.28
|  |  |  | MO SEM LS => | 4.8552 | LS => | 4.11 | MO COM LS => | 8.97
|  |  |  | VALOR DO BDI => | 3.85 |  | VALOR COM BDI => |  | 18.44
[6 empty] | QUANT. => | 2 | PREÇO TOTAL => | 36.88
11.7 | CÓDIGO | BANCO | DESCRIÇÃO | TIPO |  | UND | QUANT. | VALOR UNIT | TOTAL
COMPOSIÇÃO | 9424 | ORSE | CONDULETE EM ALUMÍNIO TIPO "T" DE 1" | INTERLIGAÇÕES ATÉ QUADRO GERAL - ELETRODUTOS E CONEXÕES |  | UN | 1 | 34.08 | 34.08
COMPOSIÇÃO AUXILIAR | 10549 | ORSE | ENCARGOS COMPLEMENTARES - SERVENTE | PROVISÓRIOS |  | H | 0.35 | 3.67 | 1.28
COMPOSIÇÃO AUXILIAR | 10552 | ORSE | ENCARGOS COMPLEMENTARES - ELETRICISTA | PROVISÓRIOS |  | H | 0.35 | 3.51 | 1.22
INSUMO | 00002436 | SINAPI | ELETRICISTA (HORISTA) | MÃO DE OBRA |  | H | 0.35 | 18.97 | 6.63
INSUMO | 00002586 | SINAPI | CONDULETE DE ALUMINIO TIPO T, PARA ELETRODUTO ROSCAVEL DE 1", COM TAMPA CEGA | MATERIAL |  | UN | 1 | 21.12 | 21.12
INSUMO | 00006111 | SINAPI | SERVENTE DE OBRAS | MÃO DE OBRA |  | H | 0.35 | 10.96 | 3.83
|  |  |  | MO SEM LS => | 5.6617 | LS => | 4.8 | MO COM LS => | 10.46
|  |  |  | VALOR DO BDI => | 8.99 |  | VALOR COM BDI => |  | 43.07
[6 empty] | QUANT. => | 4 | PREÇO TOTAL => | 172.28
11.8 | CÓDIGO | BANCO | DESCRIÇÃO | TIPO |  | UND | QUANT. | VALOR UNIT | TOTAL
COMPOSIÇÃO | 381 | ORSE | CONDULETE EM ALUMÍNIO TIPO "LL" DE 1" | INTERLIGAÇÕES ATÉ QUADRO GERAL - ELETRODUTOS E CONEXÕES |  | UN | 1 | 31.46 | 31.46
COMPOSIÇÃO AUXILIAR | 10549 | ORSE | ENCARGOS COMPLEMENTARES - SERVENTE | PROVISÓRIOS |  | H | 0.35 | 3.67 | 1.28
COMPOSIÇÃO AUXILIAR | 10552 | ORSE | ENCARGOS COMPLEMENTARES - ELETRICISTA | PROVISÓRIOS |  | H | 0.35 | 3.51 | 1.22
INSUMO | 641 | ORSE | CONDULETE TIPO "LL" DE 1" EM ALUMÍNIO FUNDIDO A PROVA DE TEMPO, GASES, VAPORES E PÓS. UN | MATERIAL |  | UN | 1 | 18.5 | 18.5
INSUMO | 00002436 | SINAPI | ELETRICISTA (HORISTA) | MÃO DE OBRA |  | H | 0.35 | 18.97 | 6.63
INSUMO | 00006111 | SINAPI | SERVENTE DE OBRAS | MÃO DE OBRA |  | H | 0.35 | 10.96 | 3.83
|  |  |  | MO SEM LS => | 5.6617 | LS => | 4.8 | MO COM LS => | 10.46
|  |  |  | VALOR DO BDI => | 8.3 |  | VALOR COM BDI => |  | 39.76
[6 empty] | QUANT. => | 3 | PREÇO TOTAL => | 119.28
11.9 | CÓDIGO | BANCO | DESCRIÇÃO | TIPO |  | UND | QUANT. | VALOR UNIT | TOTAL
COMPOSIÇÃO | 382 | ORSE | CONDULETE EM ALUMÍNIO TIPO "X" DE 1" | INTERLIGAÇÕES ATÉ QUADRO GERAL - ELETRODUTOS E CONEXÕES |  | UN | 1 | 33.18 | 33.18
COMPOSIÇÃO AUXILIAR | 10549 | ORSE | ENCARGOS COMPLEMENTARES - SERVENTE | PROVISÓRIOS |  | H | 0.35 | 3.67 | 1.28
COMPOSIÇÃO AUXILIAR | 10552 | ORSE | ENCARGOS COMPLEMENTARES - ELETRICISTA | PROVISÓRIOS |  | H | 0.35 | 3.51 | 1.22
INSUMO | 00002436 | SINAPI | ELETRICISTA (HORISTA) | MÃO DE OBRA |  | H | 0.35 | 18.97 | 6.63
INSUMO | 00002581 | SINAPI | CONDULETE DE ALUMINIO TIPO X, PARA ELETRODUTO ROSCAVEL DE 1", COM TAMPA CEGA | MATERIAL |  | UN | 1 | 20.22 | 20.22
INSUMO | 00006111 | SINAPI | SERVENTE DE OBRAS | MÃO DE OBRA |  | H | 0.35 | 10.96 | 3.83
|  |  |  | MO SEM LS => | 5.6617 | LS => | 4.8 | MO COM LS => | 10.46
|  |  |  | VALOR DO BDI => | 8.75 |  | VALOR COM BDI => |  | 41.93
[6 empty] | QUANT. => | 2 | PREÇO TOTAL => | 83.86
11.10 | CÓDIGO | BANCO | DESCRIÇÃO | TIPO |  | UND | QUANT. | VALOR UNIT | TOTAL
COMPOSIÇÃO | 379 | ORSE | CONDULETE EM ALUMÍNIO TIPO "C" DE 1" | INTERLIGAÇÕES ATÉ QUADRO GERAL - ELETRODUTOS E CONEXÕES |  | UN | 1 | 29.95 | 29.95
COMPOSIÇÃO AUXILIAR | 10549 | ORSE | ENCARGOS COMPLEMENTARES - SERVENTE | PROVISÓRIOS |  | H | 0.35 | 3.67 | 1.28
COMPOSIÇÃO AUXILIAR | 10552 | ORSE | ENCARGOS COMPLEMENTARES - ELETRICISTA | PROVISÓRIOS |  | H | 0.35 | 3.51 | 1.22
INSUMO | 00002436 | SINAPI | ELETRICISTA (HORISTA) | MÃO DE OBRA |  | H | 0.35 | 18.97 | 6.63
INSUMO | 00002560 | SINAPI | CONDULETE DE ALUMINIO TIPO C, PARA ELETRODUTO ROSCAVEL DE 1", COM TAMPA CEGA | MATERIAL |  | UN | 1 | 16.99 | 16.99
INSUMO | 00006111 | SINAPI | SERVENTE DE OBRAS | MÃO DE OBRA |  | H | 0.35 | 10.96 | 3.83
|  |  |  | MO SEM LS => | 5.6617 | LS => | 4.8 | MO COM LS => | 10.46
|  |  |  | VALOR DO BDI => | 7.9 |  | VALOR COM BDI => |  | 37.85
[6 empty] | QUANT. => | 3 | PREÇO TOTAL => | 113.55
11.11 | CÓDIGO | BANCO | DESCRIÇÃO | TIPO |  | UND | QUANT. | VALOR UNIT | TOTAL
COMPOSIÇÃO | 061437 | SBC | CAIXA DE PASSAGEM METALICA DE SOBREPOR 30 X 30 X 10CM | INSTALACOES ELETRICAS - ELETRODUTOS |  | UN | 1 | 195.38 | 195.38
COMPOSIÇÃO AUXILIAR | 88247 | SINAPI | AUXILIAR DE ELETRICISTA COM ENCARGOS COMPLEMENTARES | SEDI - SERVIÇOS DIVERSOS |  | H | 1.21 | 17.26 | 20.88
COMPOSIÇÃO AUXILIAR | 88264 | SINAPI | ELETRICISTA COM ENCARGOS COMPLEMENTARES | SEDI - SERVIÇOS DIVERSOS |  | H | 1.21 | 25.04 | 30.29
INSUMO | 007139 | SBC | CAIXA DE PASSAGEM METALICA DE SOBREPOR 30 X 30 X 10CM | MATERIAL |  | UN | 1 | 144.21 | 144.21
|  |  |  | MO SEM LS => | 20.7145 | LS => | 17.56 | MO COM LS => | 38.27
|  |  |  | VALOR DO BDI => | 51.58 |  | VALOR COM BDI => |  | 246.96
[6 empty] | QUANT. => | 1 | PREÇO TOTAL => | 246.96
11.12 | CÓDIGO | BANCO | DESCRIÇÃO | TIPO |  | UND | QUANT. | VALOR UNIT | TOTAL
COMPOSIÇÃO | 11521 | ORSE | FORNECIMENTO E INSTALAÇÃO DE MÃO FRANCESA SIMPLES 50 MM | PONTOS DE SUPRIMENTO DE LÓGICA |  | UN | 1 | 12.05 | 12.05
COMPOSIÇÃO AUXILIAR | 10549 | ORSE | ENCARGOS COMPLEMENTARES - SERVENTE | PROVISÓRIOS |  | H | 0.15 | 3.67 | 0.55
COMPOSIÇÃO AUXILIAR | 10552 | ORSE | ENCARGOS COMPLEMENTARES - ELETRICISTA | PROVISÓRIOS |  | H | 0.15 | 3.51 | 0.52
INSUMO | 12455 | ORSE | MÃO FRANCESA SIMPLES 50 MM UN | MATERIAL |  | UN | 1 | 6.5 | 6.5
INSUMO | 00002436 | SINAPI | ELETRICISTA (HORISTA) | MÃO DE OBRA |  | H | 0.15 | 18.97 | 2.84
INSUMO | 00006111 | SINAPI | SERVENTE DE OBRAS | MÃO DE OBRA |  | H | 0.15 | 10.96 | 1.64
|  |  |  | MO SEM LS => | 2.4249 | LS => | 2.06 | MO COM LS => | 4.48
|  |  |  | VALOR DO BDI => | 3.18 |  | VALOR COM BDI => |  | 15.23
[6 empty] | QUANT. => | 32 | PREÇO TOTAL => | 487.36
11.13 | CÓDIGO | BANCO | DESCRIÇÃO | TIPO |  | UND | QUANT. | VALOR UNIT | TOTAL
COMPOSIÇÃO | 12578 | ORSE | SAÍDA PARA PERFILADO 38X38MM (MOPA OU SIMILAR) | PONTOS DE SUPRIMENTO DE ENERGIA PARA COMPUTADOR |  | UN | 1 | 10.31 | 10.31
COMPOSIÇÃO AUXILIAR | 10549 | ORSE | ENCARGOS COMPLEMENTARES - SERVENTE | PROVISÓRIOS |  | H | 0.2 | 3.67 | 0.73
COMPOSIÇÃO AUXILIAR | 10552 | ORSE | ENCARGOS COMPLEMENTARES - ELETRICISTA | PROVISÓRIOS |  | H | 0.2 | 3.51 | 0.7
INSUMO | 13378 | ORSE | SAÍDA PARA PERFILADO 38X38MM (REF. MOPA OU SIMILAR) UN | MATERIAL |  | UN | 1 | 2.9 | 2.9
INSUMO | 00002436 | SINAPI | ELETRICISTA (HORISTA) | MÃO DE OBRA |  | H | 0.2 | 18.97 | 3.79
INSUMO | 00006111 | SINAPI | SERVENTE DE OBRAS | MÃO DE OBRA |  | H | 0.2 | 10.96 | 2.19
|  |  |  | MO SEM LS => | 3.2368 | LS => | 2.74 | MO COM LS => | 5.98
|  |  |  | VALOR DO BDI => | 2.72 |  | VALOR COM BDI => |  | 13.03
[6 empty] | QUANT. => | 16 | PREÇO TOTAL => | 208.48
12 |  |  | SISTEMA DE PROTEÇÃO CONTRA INCÊNDIO | [5 empty] | 89138.98
12.1 | CÓDIGO | BANCO | DESCRIÇÃO | TIPO |  | UND | QUANT. | VALOR UNIT | TOTAL
COMPOSIÇÃO | 11100 | ORSE | BOMBA THEBE MOD TH 65-160, 30CV, C/MOTOR ELÉTRICO, SUCÇÃO 4" E RECALQUE D=2 1/2" (INCENDIO) | DIVERSOS |  | UN | 1 | 21190.71 | 21190.71
COMPOSIÇÃO AUXILIAR | 10549 | ORSE | ENCARGOS COMPLEMENTARES - SERVENTE | PROVISÓRIOS |  | H | 2.5 | 3.67 | 9.17
COMPOSIÇÃO AUXILIAR | 10552 | ORSE | ENCARGOS COMPLEMENTARES - ELETRICISTA | PROVISÓRIOS |  | H | 2.5 | 3.51 | 8.77
INSUMO | 11962 | ORSE | BOMBA THEBE MOD TH 65-160, 30CV, C/MOTOR ELÉTRICO, SUCÇÃO 4" E RECALQUE D=2 1/2" (INCENDIO) UN | MATERIAL |  | UN | 1 | 21097.95 | 21097.95
INSUMO | 00002436 | SINAPI | ELETRICISTA (HORISTA) | MÃO DE OBRA |  | H | 2.5 | 18.97 | 47.42
INSUMO | 00006111 | SINAPI | SERVENTE DE OBRAS | MÃO DE OBRA |  | H | 2.5 | 10.96 | 27.4
|  |  |  | MO SEM LS => | 40.498 | LS => | 34.32 | MO COM LS => | 74.82
|  |  |  | VALOR DO BDI => | 5594.34 |  | VALOR COM BDI => |  | 26785.05
[6 empty] | QUANT. => | 1 | PREÇO TOTAL => | 26785.05
12.2 | CÓDIGO | BANCO | DESCRIÇÃO | TIPO |  | UND | QUANT. | VALOR UNIT | TOTAL
COMPOSIÇÃO | 94473 | SINAPI | COTOVELO 90 GRAUS, EM FERRO GALVANIZADO, CONEXÃO ROSQUEADA, DN 65 (2 1/2), INSTALADO EM RESERVAÇÃO DE ÁGUA DE EDIFICAÇÃO QUE POSSUA RESERVATÓRIO DE FIBRA/FIBROCIMENTO  FORNECIMENTO E INSTALAÇÃO. AF_06/2016 | INHI - INSTALAÇÕES HIDROS SANITÁRIAS |  | UN | 1 | 115.18 | 115.18
COMPOSIÇÃO AUXILIAR | 88248 | SINAPI | AUXILIAR DE ENCANADOR OU BOMBEIRO HIDRÁULICO COM ENCARGOS COMPLEMENTARES | SEDI - SERVIÇOS DIVERSOS |  | H | 0.522 | 16.36 | 8.53
COMPOSIÇÃO AUXILIAR | 88267 | SINAPI | ENCANADOR OU BOMBEIRO HIDRÁULICO COM ENCARGOS COMPLEMENTARES | SEDI - SERVIÇOS DIVERSOS |  | H | 0.522 | 23.98 | 12.51
INSUMO | 00003148 | SINAPI | FITA VEDA ROSCA EM ROLOS DE 18 MM X 50 M (L X C) | MATERIAL |  | UN | 0.027 | 10.51 | 0.28
INSUMO | 00003470 | SINAPI | COTOVELO 90 GRAUS DE FERRO GALVANIZADO, COM ROSCA BSP, DE 2 1/2" | MATERIAL |  | UN | 1 | 93.75 | 93.75
INSUMO | 00007307 | SINAPI | FUNDO ANTICORROSIVO PARA METAIS FERROSOS (ZARCAO) | MATERIAL |  | L | 0.003 | 37.17 | 0.11
|  |  |  | MO SEM LS => | 8.7578 | LS => | 7.42 | MO COM LS => | 16.18
|  |  |  | VALOR DO BDI => | 30.4 |  | VALOR COM BDI => |  | 145.58
[6 empty] | QUANT. => | 14 | PREÇO TOTAL => | 2038.12
| CÓDIGO | BANCO | DESCRIÇÃO | TIPO |  | UND | QUANT. | VALOR UNIT | TOTAL
INSUMO | 00001784 | SINAPI | CURVA 45 GRAUS DE FERRO GALVANIZADO, COM ROSCA BSP MACHO/FEMEA, DE 2 1/2" | MATERIAL |  | UN | 1 | 184.97 | 184.97
|  |  |  | MO SEM LS => | 0 | LS => | 0 | MO COM LS => | 0
|  |  |  | VALOR DO BDI => | 48.83 |  | VALOR COM BDI => |  | 233.8
[6 empty] | QUANT. => | 1 | PREÇO TOTAL => | 233.8
12.4 | CÓDIGO | BANCO | DESCRIÇÃO | TIPO |  | UND | QUANT. | VALOR UNIT | TOTAL
COMPOSIÇÃO | 7787 | ORSE | FORNECIMENTO E ASSENTAMENTO DE NIPLE DUPLO DE FERRO GALVANIZADO DE 2 1/2" | TUBOS E CONEXÕES DE FERRO GALVANIZADO |  | UN | 1 | 70.39 | 70.39
COMPOSIÇÃO AUXILIAR | 10549 | ORSE | ENCARGOS COMPLEMENTARES - SERVENTE | PROVISÓRIOS |  | H | 0.4 | 3.67 | 1.46
COMPOSIÇÃO AUXILIAR | 10554 | ORSE | ENCARGOS COMPLEMENTARES - ENCANADOR | PROVISÓRIOS |  | H | 0.4 | 3.58 | 1.43
INSUMO | 00002696 | SINAPI | ENCANADOR OU BOMBEIRO HIDRAULICO (HORISTA) | MÃO DE OBRA |  | H | 0.4 | 18.97 | 7.58
INSUMO | 00004208 | SINAPI | NIPLE DE FERRO GALVANIZADO, COM ROSCA BSP, DE 2 1/2" | MATERIAL |  | UN | 1 | 55.54 | 55.54
INSUMO | 00006111 | SINAPI | SERVENTE DE OBRAS | MÃO DE OBRA |  | H | 0.4 | 10.96 | 4.38
|  |  |  | MO SEM LS => | 6.4736 | LS => | 5.49 | MO COM LS => | 11.96
|  |  |  | VALOR DO BDI => | 18.58 |  | VALOR COM BDI => |  | 88.97
[6 empty] | QUANT. => | 5 | PREÇO TOTAL => | 444.85
12.5 | CÓDIGO | BANCO | DESCRIÇÃO | TIPO |  | UND | QUANT. | VALOR UNIT | TOTAL
COMPOSIÇÃO | 141216 | IOPES | TUBO DE AÇO GALVANIZADO, INCLUSIVE CONEXÕES, DIÂM. 65MM (21/2") | REDE DE ÁGUA FRIA - TUBOS METÁLICOS |  | M | 1 | 211.61 | 211.61
INSUMO | 010118 | IOPES | ENCANADOR - (OFICIAL - SINDUSCON) (LABOR) | MÃO DE OBRA |  | H | 1.8 | 21.35 | 38.43
INSUMO | 010101 | IOPES | AJUDANTE (AJUDANTE PRATICO - SINDUSCON) (LABOR) | MÃO DE OBRA |  | H | 1.8 | 18.01 | 32.41
INSUMO | 069512 | IOPES | FITA DE VEDACAO 18MM X 50M (LABOR) | MATERIAL |  | M | 1.69 | 0.12 | 0.2
INSUMO | 060507 | IOPES | TUBO DE ACO GALVANIZADO 76,10 X 3,35MM (2 1/2") LEVE (LABOR) | MATERIAL |  | M | 1.4 | 100.41 | 140.57
|  |  |  | MO SEM LS => | 38.3437 | LS => | 32.5 | MO COM LS => | 70.84
|  |  |  | VALOR DO BDI => | 55.86 |  | VALOR COM BDI => |  | 267.47
[6 empty] | QUANT. => | 107.01 | PREÇO TOTAL => | 28621.96
12.6 | CÓDIGO | BANCO | DESCRIÇÃO | TIPO |  | UND | QUANT. | VALOR UNIT | TOTAL
COMPOSIÇÃO | 97459 | SINAPI | TÊ, EM AÇO, CONEXÃO SOLDADA, DN 65 (2 1/2"), INSTALADO EM PRUMADAS - FORNECIMENTO E INSTALAÇÃO. AF_10/2020 | INHI - INSTALAÇÕES HIDROS SANITÁRIAS |  | UN | 1 | 500.8 | 500.8
COMPOSIÇÃO AUXILIAR | 88248 | SINAPI | AUXILIAR DE ENCANADOR OU BOMBEIRO HIDRÁULICO COM ENCARGOS COMPLEMENTARES | SEDI - SERVIÇOS DIVERSOS |  | H | 1.131 | 16.36 | 18.5
COMPOSIÇÃO AUXILIAR | 88267 | SINAPI | ENCANADOR OU BOMBEIRO HIDRÁULICO COM ENCARGOS COMPLEMENTARES | SEDI - SERVIÇOS DIVERSOS |  | H | 1.131 | 23.98 | 27.12
COMPOSIÇÃO AUXILIAR | 88317 | SINAPI | SOLDADOR COM ENCARGOS COMPLEMENTARES | SEDI - SERVIÇOS DIVERSOS |  | H | 1.131 | 23.52 | 26.6
INSUMO | 00011002 | SINAPI | ELETRODO REVESTIDO AWS - E6013, DIAMETRO IGUAL A 2,50 MM | MATERIAL |  | KG | 0.101 | 41.53 | 4.19
INSUMO | 00040398 | SINAPI | TE 90 GRAUS EM ACO CARBONO, SOLDAVEL, PRESSAO 3.000 LBS, DN 2 1/2" | MATERIAL |  | UN | 1 | 424.39 | 424.39
|  |  |  | MO SEM LS => | 29.6022 | LS => | 25.09 | MO COM LS => | 54.69
|  |  |  | VALOR DO BDI => | 132.21 |  | VALOR COM BDI => |  | 633.01
[6 empty] | QUANT. => | 5 | PREÇO TOTAL => | 3165.05
12.7 | CÓDIGO | BANCO | DESCRIÇÃO | TIPO |  | UND | QUANT. | VALOR UNIT | TOTAL
COMPOSIÇÃO | 055335 | SBC | UNIAO GALVANIZADO ASSENTO BRONZE 2.1/2"" | INSTALACOES HIDRAULICAS - INCENDIO |  | UN | 1 | 370.96 | 370.96
COMPOSIÇÃO AUXILIAR | 88248 | SINAPI | AUXILIAR DE ENCANADOR OU BOMBEIRO HIDRÁULICO COM ENCARGOS COMPLEMENTARES | SEDI - SERVIÇOS DIVERSOS |  | H | 0.638 | 16.36 | 10.43
COMPOSIÇÃO AUXILIAR | 88267 | SINAPI | ENCANADOR OU BOMBEIRO HIDRÁULICO COM ENCARGOS COMPLEMENTARES | SEDI - SERVIÇOS DIVERSOS |  | H | 0.638 | 23.98 | 15.29
INSUMO | 000107 | SBC | UNIAO GALVANIZADA ASSENTO CONICO BRONZE 2.1/2" | MATERIAL |  | UN | 1 | 344.94 | 344.94
INSUMO | 004636 | SBC | FITA TEFLON VEDA ROSCA 18MM X 25M | MATERIAL |  | M | 1.595 | 0.19 | 0.3
|  |  |  | MO SEM LS => | 10.7064 | LS => | 9.07 | MO COM LS => | 19.78
|  |  |  | VALOR DO BDI => | 97.93 |  | VALOR COM BDI => |  | 468.89
[6 empty] | QUANT. => | 2 | PREÇO TOTAL => | 937.78
12.8 | CÓDIGO | BANCO | DESCRIÇÃO | TIPO |  | UND | QUANT. | VALOR UNIT | TOTAL
COMPOSIÇÃO | 1521 | ORSE | FORNECIMENTO E INSTALAÇÃO DE ADAPTADOR STORZ PARA ENGATE RÁPIDO - 2 1/2" (INCÊNDIO) | EQUIPAMENTOS PARA COMBATE A INCÊNDIO |  | UN | 1 | 332.49 | 332.49
COMPOSIÇÃO AUXILIAR | 10549 | ORSE | ENCARGOS COMPLEMENTARES - SERVENTE | PROVISÓRIOS |  | H | 1.15 | 3.67 | 4.22
COMPOSIÇÃO AUXILIAR | 10554 | ORSE | ENCARGOS COMPLEMENTARES - ENCANADOR | PROVISÓRIOS |  | H | 1.15 | 3.58 | 4.11
INSUMO | 981 | ORSE | FITA VEDA ROSCA 18MM M | MATERIAL |  | M | 2.8 | 0.22 | 0.61
INSUMO | 00002696 | SINAPI | ENCANADOR OU BOMBEIRO HIDRAULICO (HORISTA) | MÃO DE OBRA |  | H | 1.15 | 18.97 | 21.81
INSUMO | 00006111 | SINAPI | SERVENTE DE OBRAS | MÃO DE OBRA |  | H | 1.15 | 10.96 | 12.6
INSUMO | 00020974 | SINAPI | UNIAO TIPO STORZ, COM EMPATACAO INTERNA TIPO ANEL DE EXPANSAO, ENGATE RAPIDO 2 1/2", PARA MANGUEIRA DE COMBATE A INCENDIO PREDIAL | MATERIAL |  | UN | 1 | 289.14 | 289.14
|  |  |  | MO SEM LS => | 18.6252 | LS => | 15.78 | MO COM LS => | 34.41
|  |  |  | VALOR DO BDI => | 87.77 |  | VALOR COM BDI => |  | 420.26
[6 empty] | QUANT. => | 4 | PREÇO TOTAL => | 1681.04
12.9 | CÓDIGO | BANCO | DESCRIÇÃO | TIPO |  | UND | QUANT. | VALOR UNIT | TOTAL
COMPOSIÇÃO | 96765 | SINAPI | ABRIGO PARA HIDRANTE, 90X60X17CM, COM REGISTRO GLOBO ANGULAR 45 GRAUS 2 1/2", ADAPTADOR STORZ 2 1/2", MANGUEIRA DE INCÊNDIO 20M, REDUÇÃO 2 1/2" X 1 1/2" E ESGUICHO EM LATÃO 1 1/2" - FORNECIMENTO E INSTALAÇÃO. AF_10/2020 | INES - INSTALAÇÕES ESPECIAIS |  | UN | 1 | 1969.44 | 1969.44
COMPOSIÇÃO AUXILIAR | 88248 | SINAPI | AUXILIAR DE ENCANADOR OU BOMBEIRO HIDRÁULICO COM ENCARGOS COMPLEMENTARES | SEDI - SERVIÇOS DIVERSOS |  | H | 3.037 | 16.36 | 49.68
COMPOSIÇÃO AUXILIAR | 88267 | SINAPI | ENCANADOR OU BOMBEIRO HIDRÁULICO COM ENCARGOS COMPLEMENTARES | SEDI - SERVIÇOS DIVERSOS |  | H | 3.037 | 23.98 | 72.82
INSUMO | 00004350 | SINAPI | BUCHA DE NYLON, DIAMETRO DO FURO 8 MM, COMPRIMENTO 40 MM, COM PARAFUSO DE ROSCA SOBERBA, CABECA CHATA, FENDA SIMPLES, 4,8 X 50 MM | MATERIAL |  | UN | 4 | 0.73 | 2.92
INSUMO | 00010900 | SINAPI | ADAPTADOR, EM LATAO, ENGATE RAPIDO1 1/2" X ROSCA INTERNA 5 FIOS 2 1/2", PARA INSTALACAO PREDIAL DE COMBATE A INCENDIO | MATERIAL |  | UN | 1 | 113.14 | 113.14
INSUMO | 00010904 | SINAPI | REGISTRO OU VALVULA GLOBO ANGULAR EM LATAO, PARA HIDRANTES EM INSTALACAO PREDIAL DE INCENDIO, 45 GRAUS, DIAMETRO DE 2 1/2", COM VOLANTE, CLASSE DE PRESSAO DE ATE 200 PSI | MATERIAL |  | UN | 1 | 330 | 330
INSUMO | 00020963 | SINAPI | CAIXA DE INCENDIO/ABRIGO PARA MANGUEIRA, DE SOBREPOR/EXTERNA, COM 90 X 60 X 17 CM, EM CHAPA DE ACO, PORTA COM VENTILACAO, VISOR COM A INSCRICAO "INCENDIO", SUPORTE/CESTA INTERNA PARA A MANGUEIRA, PINTURA ELETROSTATICA VERMELHA | MATERIAL |  | UN | 1 | 464.2 | 464.2
INSUMO | 00020971 | SINAPI | CHAVE DUPLA PARA CONEXOES TIPO STORZ, ENGATE RAPIDO 1 1/2" X 2 1/2", EM LATAO, PARA INSTALACAO PREDIAL COMBATE A INCENDIO | MATERIAL |  | UN | 1 | 31.42 | 31.42
INSUMO | 00021030 | SINAPI | MANGUEIRA DE INCENDIO, TIPO 1, DE 1 1/2", COMPRIMENTO = 20 M, TECIDO EM FIO DE POLIESTER E TUBO INTERNO EM BORRACHA SINTETICA, COM UNIOES ENGATE RAPIDO | MATERIAL |  | UN | 1 | 517.72 | 517.72
INSUMO | 00037554 | SINAPI | ESGUICHO JATO REGULAVEL, TIPO ELKHART, ENGATE RAPIDO 1 1/2", PARA COMBATE A INCENDIO | MATERIAL |  | UN | 1 | 387.54 | 387.54
|  |  |  | MO SEM LS => | 50.9878 | LS => | 43.21 | MO COM LS => | 94.2
|  |  |  | VALOR DO BDI => | 519.93 |  | VALOR COM BDI => |  | 2489.37
[6 empty] | QUANT. => | 3 | PREÇO TOTAL => | 7468.11
| CÓDIGO | BANCO | DESCRIÇÃO | TIPO |  | UND | QUANT. | VALOR UNIT | TOTAL
INSUMO | 00020971 | SINAPI | CHAVE DUPLA PARA CONEXOES TIPO STORZ, ENGATE RAPIDO 1 1/2" X 2 1/2", EM LATAO, PARA INSTALACAO PREDIAL COMBATE A INCENDIO | MATERIAL |  | UN | 1 | 31.42 | 31.42
|  |  |  | MO SEM LS => | 0 | LS => | 0 | MO COM LS => | 0
|  |  |  | VALOR DO BDI => | 8.29 |  | VALOR COM BDI => |  | 39.71
[6 empty] | QUANT. => | 3 | PREÇO TOTAL => | 119.13
| CÓDIGO | BANCO | DESCRIÇÃO | TIPO |  | UND | QUANT. | VALOR UNIT | TOTAL
INSUMO | 00020965 | SINAPI | ESGUICHO TIPO JATO SOLIDO, EM LATAO, ENGATE RAPIDO 1 1/2" X 16 MM, PARA MANGUEIRA EM INSTALACAO PREDIAL COMBATE A INCENDIO | MATERIAL |  | UN | 1 | 119.39 | 119.39
|  |  |  | MO SEM LS => | 0 | LS => | 0 | MO COM LS => | 0
|  |  |  | VALOR DO BDI => | 31.51 |  | VALOR COM BDI => |  | 150.9
[6 empty] | QUANT. => | 3 | PREÇO TOTAL => | 452.7
| CÓDIGO | BANCO | DESCRIÇÃO | TIPO |  | UND | QUANT. | VALOR UNIT | TOTAL
INSUMO | 00021029 | SINAPI | MANGUEIRA DE INCENDIO, TIPO 1, DE 1 1/2", COMPRIMENTO = 15 M, TECIDO EM FIO DE POLIESTER E TUBO INTERNO EM BORRACHA SINTETICA, COM UNIOES ENGATE RAPIDO | MATERIAL |  | UN | 1 | 420 | 420
|  |  |  | MO SEM LS => | 0 | LS => | 0 | MO COM LS => | 0
|  |  |  | VALOR DO BDI => | 110.88 |  | VALOR COM BDI => |  | 530.88
[6 empty] | QUANT. => | 6 | PREÇO TOTAL => | 3185.28
12.13 | CÓDIGO | BANCO | DESCRIÇÃO | TIPO |  | UND | QUANT. | VALOR UNIT | TOTAL
COMPOSIÇÃO | 1517 | ORSE | FORNECIMENTO E INSTALAÇÃO DE REDUÇÃO FIXA TIPO STORZ PARA ENGATE RÁPIDO - 2 1/2" X 1 1/2" (INCENDIO) | EQUIPAMENTOS PARA COMBATE A INCÊNDIO |  | UN | 1 | 279.06 | 279.06
COMPOSIÇÃO AUXILIAR | 10549 | ORSE | ENCARGOS COMPLEMENTARES - SERVENTE | PROVISÓRIOS |  | H | 1.15 | 3.67 | 4.22
COMPOSIÇÃO AUXILIAR | 10554 | ORSE | ENCARGOS COMPLEMENTARES - ENCANADOR | PROVISÓRIOS |  | H | 1.15 | 3.58 | 4.11
INSUMO | 981 | ORSE | FITA VEDA ROSCA 18MM M | MATERIAL |  | M | 2.8 | 0.22 | 0.61
INSUMO | 00002696 | SINAPI | ENCANADOR OU BOMBEIRO HIDRAULICO (HORISTA) | MÃO DE OBRA |  | H | 1.15 | 18.97 | 21.81
INSUMO | 00006111 | SINAPI | SERVENTE DE OBRAS | MÃO DE OBRA |  | H | 1.15 | 10.96 | 12.6
INSUMO | 00020972 | SINAPI | REDUCAO FIXA TIPO STORZ, ENGATE RAPIDO 2.1/2" X 1.1/2", EM LATAO, PARA INSTALACAO PREDIAL COMBATE A INCENDIO PREDIAL | MATERIAL |  | UN | 1 | 235.71 | 235.71
|  |  |  | MO SEM LS => | 18.6252 | LS => | 15.78 | MO COM LS => | 34.41
|  |  |  | VALOR DO BDI => | 73.67 |  | VALOR COM BDI => |  | 352.73
[6 empty] | QUANT. => | 3 | PREÇO TOTAL => | 1058.19
12.14 | CÓDIGO | BANCO | DESCRIÇÃO | TIPO |  | UND | QUANT. | VALOR UNIT | TOTAL
COMPOSIÇÃO | 8023 | ORSE | REGISTRO GLOBO ANGULAR 45º PARA HIDRANTE, D=2 1/2", INCLUSO TAMPÃO COM CORRENTE | REGISTROS E VÁLVULAS |  | UN | 1 | 409.55 | 409.55
COMPOSIÇÃO AUXILIAR | 10549 | ORSE | ENCARGOS COMPLEMENTARES - SERVENTE | PROVISÓRIOS |  | H | 0.4 | 3.67 | 1.46
COMPOSIÇÃO AUXILIAR | 10554 | ORSE | ENCARGOS COMPLEMENTARES - ENCANADOR | PROVISÓRIOS |  | H | 0.4 | 3.58 | 1.43
INSUMO | 981 | ORSE | FITA VEDA ROSCA 18MM M | MATERIAL |  | M | 1.4 | 0.22 | 0.3
INSUMO | 7959 | ORSE | TAMPÃO EM LATÃO COM CORRENTE, D= 2 1/2", PARA ENGATE RÁPIDO (INCENDIO) UN | MATERIAL |  | UN | 1 | 64.4 | 64.4
INSUMO | 00002696 | SINAPI | ENCANADOR OU BOMBEIRO HIDRAULICO (HORISTA) | MÃO DE OBRA |  | H | 0.4 | 18.97 | 7.58
INSUMO | 00006111 | SINAPI | SERVENTE DE OBRAS | MÃO DE OBRA |  | H | 0.4 | 10.96 | 4.38
INSUMO | 00010904 | SINAPI | REGISTRO OU VALVULA GLOBO ANGULAR EM LATAO, PARA HIDRANTES EM INSTALACAO PREDIAL DE INCENDIO, 45 GRAUS, DIAMETRO DE 2 1/2", COM VOLANTE, CLASSE DE PRESSAO DE ATE 200 PSI | MATERIAL |  | UN | 1 | 330 | 330
|  |  |  | MO SEM LS => | 6.4736 | LS => | 5.49 | MO COM LS => | 11.96
|  |  |  | VALOR DO BDI => | 108.12 |  | VALOR COM BDI => |  | 517.67
[6 empty] | QUANT. => | 3 | PREÇO TOTAL => | 1553.01
12.15 | CÓDIGO | BANCO | DESCRIÇÃO | TIPO |  | UND | QUANT. | VALOR UNIT | TOTAL
COMPOSIÇÃO | 1461 | ORSE | REGISTRO GAVETA BRUTO, D = 65 MM (2 1/2") - REF.1502-B, PN16, DECA OU SIMILAR | REGISTROS E VÁLVULAS |  | UN | 1 | 285.45 | 285.45
COMPOSIÇÃO AUXILIAR | 10549 | ORSE | ENCARGOS COMPLEMENTARES - SERVENTE | PROVISÓRIOS |  | H | 1.15 | 3.67 | 4.22
COMPOSIÇÃO AUXILIAR | 10554 | ORSE | ENCARGOS COMPLEMENTARES - ENCANADOR | PROVISÓRIOS |  | H | 1.15 | 3.58 | 4.11
INSUMO | 981 | ORSE | FITA VEDA ROSCA 18MM M | MATERIAL |  | M | 2.82 | 0.22 | 0.62
INSUMO | 00002696 | SINAPI | ENCANADOR OU BOMBEIRO HIDRAULICO (HORISTA) | MÃO DE OBRA |  | H | 1.15 | 18.97 | 21.81
INSUMO | 00006011 | SINAPI | REGISTRO GAVETA BRUTO EM LATAO FORJADO, BITOLA 2 1/2 " (REF 1509) | MATERIAL |  | UN | 1 | 242.09 | 242.09
INSUMO | 00006111 | SINAPI | SERVENTE DE OBRAS | MÃO DE OBRA |  | H | 1.15 | 10.96 | 12.6
|  |  |  | MO SEM LS => | 18.6252 | LS => | 15.78 | MO COM LS => | 34.41
|  |  |  | VALOR DO BDI => | 75.35 |  | VALOR COM BDI => |  | 360.8
[6 empty] | QUANT. => | 1 | PREÇO TOTAL => | 360.8
12.16 | CÓDIGO | BANCO | DESCRIÇÃO | TIPO |  | UND | QUANT. | VALOR UNIT | TOTAL
COMPOSIÇÃO | 99632 | SINAPI | VÁLVULA DE RETENÇÃO VERTICAL, DE BRONZE, ROSCÁVEL, 2" - FORNECIMENTO E INSTALAÇÃO. AF_08/2021 | INHI - INSTALAÇÕES HIDROS SANITÁRIAS |  | UN | 1 | 213.11 | 213.11
COMPOSIÇÃO AUXILIAR | 88248 | SINAPI | AUXILIAR DE ENCANADOR OU BOMBEIRO HIDRÁULICO COM ENCARGOS COMPLEMENTARES | SEDI - SERVIÇOS DIVERSOS |  | H | 0.3398 | 16.36 | 5.55
COMPOSIÇÃO AUXILIAR | 88267 | SINAPI | ENCANADOR OU BOMBEIRO HIDRÁULICO COM ENCARGOS COMPLEMENTARES | SEDI - SERVIÇOS DIVERSOS |  | H | 0.3398 | 23.98 | 8.14
INSUMO | 00003148 | SINAPI | FITA VEDA ROSCA EM ROLOS DE 18 MM X 50 M (L X C) | MATERIAL |  | UN | 0.024 | 10.51 | 0.25
INSUMO | 00010417 | SINAPI | VALVULA DE RETENCAO VERTICAL, DE BRONZE (PN-16), 2", 200 PSI, EXTREMIDADES COM ROSCA | MATERIAL |  | UN | 1 | 199.17 | 199.17
|  |  |  | MO SEM LS => | 5.6996 | LS => | 4.83 | MO COM LS => | 10.53
|  |  |  | VALOR DO BDI => | 56.26 |  | VALOR COM BDI => |  | 269.37
[6 empty] | QUANT. => | 1 | PREÇO TOTAL => | 269.37
12.17 | CÓDIGO | BANCO | DESCRIÇÃO | TIPO |  | UND | QUANT. | VALOR UNIT | TOTAL
COMPOSIÇÃO | 8751 | ORSE | EXTINTOR DE PÓ QUÍMICO SECO (PQS), CAPACIDADE 12 KG | EQUIPAMENTOS PARA COMBATE A INCÊNDIO |  | UN | 1 | 347.6 | 347.6
COMPOSIÇÃO AUXILIAR | 10549 | ORSE | ENCARGOS COMPLEMENTARES - SERVENTE | PROVISÓRIOS |  | H | 0.1 | 3.67 | 0.36
INSUMO | 00006111 | SINAPI | SERVENTE DE OBRAS | MÃO DE OBRA |  | H | 0.1 | 10.96 | 1.09
INSUMO | 00010890 | SINAPI | EXTINTOR DE INCENDIO PORTATIL COM CARGA DE PO QUIMICO SECO (PQS) DE 12 KG, CLASSE BC | MATERIAL |  | UN | 1 | 346.15 | 346.15
|  |  |  | MO SEM LS => | 0.58999 | LS => | 0.5 | MO COM LS => | 1.09
|  |  |  | VALOR DO BDI => | 91.76 |  | VALOR COM BDI => |  | 439.36
[6 empty] | QUANT. => | 8 | PREÇO TOTAL => | 3514.88
12.18 | CÓDIGO | BANCO | DESCRIÇÃO | TIPO |  | UND | QUANT. | VALOR UNIT | TOTAL
COMPOSIÇÃO | 12315 | ORSE | FORNECIMENTO E INSTALAÇÃO DE EXTINTOR DE INCÊNDIO, PÓ QUÍMICO SÊCO - PQS, ABC - 12KG | EQUIPAMENTOS PARA COMBATE A INCÊNDIO |  | UN | 1 | 313.38 | 313.38
COMPOSIÇÃO AUXILIAR | 10550 | ORSE | ENCARGOS COMPLEMENTARES - PEDREIRO | PROVISÓRIOS |  | H | 0.1 | 3.53 | 0.35
INSUMO | 13174 | ORSE | EXTINTOR DE PÓ QUÍMICO ( PQS) ABC, CAPACIDADE 12 KG, UN | MATERIAL |  | UN | 1 | 311.53 | 311.53
INSUMO | 00004750 | SINAPI | PEDREIRO (HORISTA) | MÃO DE OBRA |  | H | 0.1 | 15.03 | 1.5
|  |  |  | MO SEM LS => | 0.81191 | LS => | 0.69 | MO COM LS => | 1.5
|  |  |  | VALOR DO BDI => | 82.73 |  | VALOR COM BDI => |  | 396.11
[6 empty] | QUANT. => | 1 | PREÇO TOTAL => | 396.11
12.19 | CÓDIGO | BANCO | DESCRIÇÃO | TIPO |  | UND | QUANT. | VALOR UNIT | TOTAL
COMPOSIÇÃO | 101905 | SINAPI | EXTINTOR DE INCÊNDIO PORTÁTIL COM CARGA DE ÁGUA PRESSURIZADA DE 10 L, CLASSE A - FORNECIMENTO E INSTALAÇÃO. AF_10/2020_PE | INES - INSTALAÇÕES ESPECIAIS |  | UN | 1 | 238.65 | 238.65
COMPOSIÇÃO AUXILIAR | 88248 | SINAPI | AUXILIAR DE ENCANADOR OU BOMBEIRO HIDRÁULICO COM ENCARGOS COMPLEMENTARES | SEDI - SERVIÇOS DIVERSOS |  | H | 0.4574 | 16.36 | 7.48
COMPOSIÇÃO AUXILIAR | 88267 | SINAPI | ENCANADOR OU BOMBEIRO HIDRÁULICO COM ENCARGOS COMPLEMENTARES | SEDI - SERVIÇOS DIVERSOS |  | H | 0.4574 | 23.98 | 10.96
INSUMO | 00004350 | SINAPI | BUCHA DE NYLON, DIAMETRO DO FURO 8 MM, COMPRIMENTO 40 MM, COM PARAFUSO DE ROSCA SOBERBA, CABECA CHATA, FENDA SIMPLES, 4,8 X 50 MM | MATERIAL |  | UN | 2 | 0.73 | 1.46
INSUMO | 00010886 | SINAPI | EXTINTOR DE INCENDIO PORTATIL COM CARGA DE AGUA PRESSURIZADA DE 10 L, CLASSE A | MATERIAL |  | UN | 1 | 218.75 | 218.75
|  |  |  | MO SEM LS => | 7.6752 | LS => | 6.5 | MO COM LS => | 14.18
|  |  |  | VALOR DO BDI => | 63 |  | VALOR COM BDI => |  | 301.65
[6 empty] | QUANT. => | 8 | PREÇO TOTAL => | 2413.2
12.20 | CÓDIGO | BANCO | DESCRIÇÃO | TIPO |  | UND | QUANT. | VALOR UNIT | TOTAL
COMPOSIÇÃO | 97599 | SINAPI | LUMINÁRIA DE EMERGÊNCIA, COM 30 LÂMPADAS LED DE 2 W, SEM REATOR - FORNECIMENTO E INSTALAÇÃO. AF_02/2020 | INEL - INSTALAÇÃO ELÉTRICA/ELETRIFICAÇÃO E ILUMINAÇÃO EXTERNA |  | UN | 1 | 25.88 | 25.88
COMPOSIÇÃO AUXILIAR | 88247 | SINAPI | AUXILIAR DE ELETRICISTA COM ENCARGOS COMPLEMENTARES | SEDI - SERVIÇOS DIVERSOS |  | H | 0.0748 | 17.26 | 1.29
COMPOSIÇÃO AUXILIAR | 88264 | SINAPI | ELETRICISTA COM ENCARGOS COMPLEMENTARES | SEDI - SERVIÇOS DIVERSOS |  | H | 0.1795 | 25.04 | 4.49
INSUMO | 00038774 | SINAPI | LUMINARIA DE EMERGENCIA 30 LEDS, POTENCIA 2 W, BATERIA DE LITIO, AUTONOMIA DE 6 HORAS | MATERIAL |  | UN | 1 | 20.1 | 20.1
|  |  |  | MO SEM LS => | 2.3924 | LS => | 2.03 | MO COM LS => | 4.42
|  |  |  | VALOR DO BDI => | 6.83 |  | VALOR COM BDI => |  | 32.71
[6 empty] | QUANT. => | 52 | PREÇO TOTAL => | 1700.92
12.21 | CÓDIGO | BANCO | DESCRIÇÃO | TIPO |  | UND | QUANT. | VALOR UNIT | TOTAL
COMPOSIÇÃO | 12884 | ORSE | PLACA DE SINALIZACAO, FOTOLUMINESCENTE, 38X19 CM, EM PVC , COM SETA INDICATIVA DE SENTIDO (ESQUERDA OU DIREITA) DE SAÍDA DE EMERGÊNCIA- PLACA S2 | SINALIZAÇÃO VERTICAL |  | UN | 1 | 23.11 | 23.11
COMPOSIÇÃO AUXILIAR | 10549 | ORSE | ENCARGOS COMPLEMENTARES - SERVENTE | PROVISÓRIOS |  | H | 0.2 | 3.67 | 0.73
INSUMO | 13651 | ORSE | PLACA DE SINALIZACAO, FOTOLUMINESCENTE, 38X19 CM, EM PVC , COM SETA INDICATIVA DE SENTIDO (ESQUERDA OU DIREITA) DE SAÍDA DE EMERGÊNCIA- PLACA S2 PLACA DE SINALIZACAO, FOTOLUMINESCENTE, 38X19 CM, EM PVC , COM SETA INDICATIVA DE SENTIDO (ESQUERDA OU DIREITA) DE SAÍDA DE EMERGÊNCIA - PLACA S2 UN | MATERIAL |  | UN | 1 | 20.19 | 20.19
INSUMO | 00006111 | SINAPI | SERVENTE DE OBRAS | MÃO DE OBRA |  | H | 0.2 | 10.96 | 2.19
|  |  |  | MO SEM LS => | 1.1854 | LS => | 1 | MO COM LS => | 2.19
|  |  |  | VALOR DO BDI => | 6.1 |  | VALOR COM BDI => |  | 29.21
[6 empty] | QUANT. => | 7 | PREÇO TOTAL => | 204.47
12.22 | CÓDIGO | BANCO | DESCRIÇÃO | TIPO |  | UND | QUANT. | VALOR UNIT | TOTAL
COMPOSIÇÃO | 12895 | ORSE | PLACA DE SINALIZACAO, FOTOLUMINESCENTE, EM PVC , ROTA DE FUGA | SINALIZAÇÃO VERTICAL |  | UN | 1 | 13.36 | 13.36
COMPOSIÇÃO AUXILIAR | 10549 | ORSE | ENCARGOS COMPLEMENTARES - SERVENTE | PROVISÓRIOS |  | H | 0.2 | 3.67 | 0.73
INSUMO | 13660 | ORSE | PLACA DE SINALIZACAO, FOTOLUMINESCENTE, EM PVC , ROTA DE FUGA UN | MATERIAL |  | UN | 1 | 10.44 | 10.44
INSUMO | 00006111 | SINAPI | SERVENTE DE OBRAS | MÃO DE OBRA |  | H | 0.2 | 10.96 | 2.19
|  |  |  | MO SEM LS => | 1.1854 | LS => | 1 | MO COM LS => | 2.19
|  |  |  | VALOR DO BDI => | 3.52 |  | VALOR COM BDI => |  | 16.88
[6 empty] | QUANT. => | 56 | PREÇO TOTAL => | 945.28
12.23 | CÓDIGO | BANCO | DESCRIÇÃO | TIPO |  | UND | QUANT. | VALOR UNIT | TOTAL
COMPOSIÇÃO | 8058 | ORSE | CENTRAL DE ALARME E DETECÇÃO DE INCENDIO, CAPACIDADE: 8 LAÇOS, COM 2 LINHAS, MOD.VR-8L, VERIN OU SIMILAR | EQUIPAMENTOS PARA COMBATE A INCÊNDIO |  | UN | 1 | 419.28 | 419.28
COMPOSIÇÃO AUXILIAR | 10552 | ORSE | ENCARGOS COMPLEMENTARES - ELETRICISTA | PROVISÓRIOS |  | H | 1 | 3.51 | 3.51
INSUMO | 7627 | ORSE | CENTRAL DE ALARME E DETECÇÃO DE INCENDIO, CAPACIDADE: 2 BATERIAS, 8 LAÇOS, COM 2 LINHAS, MOD.VR-8L, VERIN OU SIMILAR UN | MATERIAL |  | UN | 1 | 396.8 | 396.8
INSUMO | 00002436 | SINAPI | ELETRICISTA (HORISTA) | MÃO DE OBRA |  | H | 1 | 18.97 | 18.97
|  |  |  | MO SEM LS => | 10.2679 | LS => | 8.7 | MO COM LS => | 18.97
|  |  |  | VALOR DO BDI => | 110.68 |  | VALOR COM BDI => |  | 529.96
[6 empty] | QUANT. => | 3 | PREÇO TOTAL => | 1589.88
13 |  |  | INSTALAÇÕES DE GÁS | [5 empty] | 24791.46
13.1 | CÓDIGO | BANCO | DESCRIÇÃO | TIPO |  | UND | QUANT. | VALOR UNIT | TOTAL
COMPOSIÇÃO | 94970 | SINAPI | CONCRETO FCK = 20MPA, TRAÇO 1:2,7:3 (EM MASSA SECA DE CIMENTO/ AREIA MÉDIA/ BRITA 1) - PREPARO MECÂNICO COM BETONEIRA 600 L. AF_05/2021 | FUES - FUNDAÇÕES E ESTRUTURAS |  | M³ | 1 | 421.51 | 421.51
COMPOSIÇÃO AUXILIAR | 88316 | SINAPI | SERVENTE COM ENCARGOS COMPLEMENTARES | SEDI - SERVIÇOS DIVERSOS |  | H | 2.0267 | 16.37 | 33.17
COMPOSIÇÃO AUXILIAR | 88377 | SINAPI | OPERADOR DE BETONEIRA ESTACIONÁRIA/MISTURADOR COM ENCARGOS COMPLEMENTARES | SEDI - SERVIÇOS DIVERSOS |  | H | 1.2768 | 15 | 19.15
COMPOSIÇÃO AUXILIAR | 89225 | SINAPI | BETONEIRA CAPACIDADE NOMINAL DE 600 L, CAPACIDADE DE MISTURA 360 L, MOTOR ELÉTRICO TRIFÁSICO POTÊNCIA DE 4 CV, SEM CARREGADOR - CHP DIURNO. AF_11/2014 | CHOR - CUSTOS HORÁRIOS DE MÁQUINAS E EQUIPAMENTOS |  | CHP | 0.6572 | 5.38 | 3.53
COMPOSIÇÃO AUXILIAR | 89226 | SINAPI | BETONEIRA CAPACIDADE NOMINAL DE 600 L, CAPACIDADE DE MISTURA 360 L, MOTOR ELÉTRICO TRIFÁSICO POTÊNCIA DE 4 CV, SEM CARREGADOR - CHI DIURNO. AF_11/2014 | CHOR - CUSTOS HORÁRIOS DE MÁQUINAS E EQUIPAMENTOS |  | CHI | 0.6197 | 1.52 | 0.94
INSUMO | 00000370 | SINAPI | AREIA MEDIA - POSTO JAZIDA/FORNECEDOR (RETIRADO NA JAZIDA, SEM TRANSPORTE) | MATERIAL |  | M³ | 0.7609 | 90 | 68.48
INSUMO | 00001379 | SINAPI | CIMENTO PORTLAND COMPOSTO CP II-32 | MATERIAL |  | KG | 325.1589 | 0.77 | 250.37
INSUMO | 00004721 | SINAPI | PEDRA BRITADA N. 1 (9,5 A 19 MM) POSTO PEDREIRA/FORNECEDOR, SEM FRETE | MATERIAL |  | M³ | 0.5912 | 77.59 | 45.87
|  |  |  | MO SEM LS => | 19.7727 | LS => | 16.76 | MO COM LS => | 36.53
|  |  |  | VALOR DO BDI => | 111.27 |  | VALOR COM BDI => |  | 532.78
[6 empty] | QUANT. => | 2.44 | PREÇO TOTAL => | 1299.98
13.2 | CÓDIGO | BANCO | DESCRIÇÃO | TIPO |  | UND | QUANT. | VALOR UNIT | TOTAL
COMPOSIÇÃO | 91341 | SINAPI | PORTA EM ALUMÍNIO DE ABRIR TIPO VENEZIANA COM GUARNIÇÃO, FIXAÇÃO COM PARAFUSOS - FORNECIMENTO E INSTALAÇÃO. AF_12/2019 | ESQV - ESQUADRIAS/FERRAGENS/VIDROS |  | M² | 1 | 662.72 | 662.72
COMPOSIÇÃO AUXILIAR | 88309 | SINAPI | PEDREIRO COM ENCARGOS COMPLEMENTARES | SEDI - SERVIÇOS DIVERSOS |  | H | 0.3826 | 20.7 | 7.91
COMPOSIÇÃO AUXILIAR | 88316 | SINAPI | SERVENTE COM ENCARGOS COMPLEMENTARES | SEDI - SERVIÇOS DIVERSOS |  | H | 0.191 | 16.37 | 3.12
INSUMO | 00000142 | SINAPI | SELANTE ELASTICO MONOCOMPONENTE A BASE DE POLIURETANO (PU) PARA JUNTAS DIVERSAS | MATERIAL |  | 310ML | 0.8829 | 43.16 | 38.1
INSUMO | 00007568 | SINAPI | BUCHA DE NYLON SEM ABA S10, COM PARAFUSO DE 6,10 X 65 MM EM ACO ZINCADO COM ROSCA SOBERBA, CABECA CHATA E FENDA PHILLIPS | MATERIAL |  | UN | 4.8166 | 0.61 | 2.93
INSUMO | 00036888 | SINAPI | GUARNICAO / MOLDURA / ARREMATE DE ACABAMENTO PARA ESQUADRIA, EM ALUMINIO PERFIL 25, ACABAMENTO ANODIZADO BRANCO OU BRILHANTE, PARA 1 FACE | MATERIAL |  | M | 6.8504 | 26.83 | 183.79
INSUMO | 00039025 | SINAPI | PORTA DE ABRIR EM ALUMINIO TIPO VENEZIANA, ACABAMENTO ANODIZADO NATURAL, SEM GUARNICAO/ALIZAR/VISTA, 87 X 210 CM | MATERIAL |  | UN | 0.5473 | 779.97 | 426.87
|  |  |  | MO SEM LS => | 4.3302 | LS => | 3.67 | MO COM LS => | 8
|  |  |  | VALOR DO BDI => | 174.95 |  | VALOR COM BDI => |  | 837.67
[6 empty] | QUANT. => | 0.24 | PREÇO TOTAL => | 201.04
13.3 | CÓDIGO | BANCO | DESCRIÇÃO | TIPO |  | UND | QUANT. | VALOR UNIT | TOTAL
COMPOSIÇÃO | 92688 | SINAPI | TUBO DE AÇO GALVANIZADO COM COSTURA, CLASSE MÉDIA, CONEXÃO ROSQUEADA, DN 20 (3/4"), INSTALADO EM RAMAIS E SUB-RAMAIS DE GÁS - FORNECIMENTO E INSTALAÇÃO. AF_10/2020 | INHI - INSTALAÇÕES HIDROS SANITÁRIAS |  | M | 1 | 38.82 | 38.82
COMPOSIÇÃO AUXILIAR | 88248 | SINAPI | AUXILIAR DE ENCANADOR OU BOMBEIRO HIDRÁULICO COM ENCARGOS COMPLEMENTARES | SEDI - SERVIÇOS DIVERSOS |  | H | 0.297 | 16.36 | 4.85
COMPOSIÇÃO AUXILIAR | 88267 | SINAPI | ENCANADOR OU BOMBEIRO HIDRÁULICO COM ENCARGOS COMPLEMENTARES | SEDI - SERVIÇOS DIVERSOS |  | H | 0.297 | 23.98 | 7.12
INSUMO | 00007700 | SINAPI | TUBO ACO GALVANIZADO COM COSTURA, CLASSE MEDIA, DN 3/4", E = *2,65* MM, PESO *1,58* KG/M (NBR 5580) | MATERIAL |  | M | 1.039 | 25.85 | 26.85
|  |  |  | MO SEM LS => | 4.9797 | LS => | 4.22 | MO COM LS => | 9.2
|  |  |  | VALOR DO BDI => | 10.24 |  | VALOR COM BDI => |  | 49.06
[6 empty] | QUANT. => | 45.8 | PREÇO TOTAL => | 2246.94
13.4 | CÓDIGO | BANCO | DESCRIÇÃO | TIPO |  | UND | QUANT. | VALOR UNIT | TOTAL
COMPOSIÇÃO | C1250 | SEINFRA | ENVELOPE DE CONCRETO P/PROTEÇÃO DE TUBO PVC ENTERRADO | OUTROS ELEMENTOS |  | M | 1 | 15.87 | 15.87
INSUMO | I0109 | SEINFRA | AREIA MEDIA | MATERIAL |  | M³ | 0.018 | 67.5 | 1.21
INSUMO | I0280 | SEINFRA | BRITA | MATERIAL |  | M³ | 0.023 | 76.19 | 1.75
INSUMO | I0805 | SEINFRA | CIMENTO PORTLAND | MATERIAL |  | KG | 7.796 | 0.56 | 4.36
INSUMO | I2391 | SEINFRA | PEDREIRO | MÃO DE OBRA |  | H | 0.12 | 20.77 | 2.49
INSUMO | I2543 | SEINFRA | SERVENTE | MÃO DE OBRA |  | H | 0.39 | 15.55 | 6.06
|  |  |  | MO SEM LS => | 4.6279 | LS => | 3.92 | MO COM LS => | 8.55
|  |  |  | VALOR DO BDI => | 4.18 |  | VALOR COM BDI => |  | 20.05
[6 empty] | QUANT. => | 45.8 | PREÇO TOTAL => | 918.29
| CÓDIGO | BANCO | DESCRIÇÃO | TIPO |  | UND | QUANT. | VALOR UNIT | TOTAL
INSUMO | 00039634 | SINAPI | FITA ADESIVA ANTICORROSIVA DE PVC FLEXIVEL, COR PRETA, PARA PROTECAO TUBULACAO, 50 MM X 30 M (L X C), E= *0,25* MM | MATERIAL |  | M | 1 | 5.55 | 5.55
|  |  |  | MO SEM LS => | 0 | LS => | 0 | MO COM LS => | 0
|  |  |  | VALOR DO BDI => | 1.46 |  | VALOR COM BDI => |  | 7.01
[6 empty] | QUANT. => | 4 | PREÇO TOTAL => | 28.04
13.6 | CÓDIGO | BANCO | DESCRIÇÃO | TIPO |  | UND | QUANT. | VALOR UNIT | TOTAL
COMPOSIÇÃO | 9848 | ORSE | REGULADOR DE GÁS RP-21 COM MANÔMETRO | EQUIPAMENTOS E ACESSÓRIOS PARA INSTALAÇÕES DE GÁS DE COZINHA |  | UN | 1 | 53.17 | 53.17
COMPOSIÇÃO AUXILIAR | 10554 | ORSE | ENCARGOS COMPLEMENTARES - ENCANADOR | PROVISÓRIOS |  | H | 0.5 | 3.58 | 1.79
INSUMO | 10276 | ORSE | REGULADOR DE GÁS RP-21 COM MANÔMETRO UN | MATERIAL |  | UN | 1 | 41.9 | 41.9
INSUMO | 00002696 | SINAPI | ENCANADOR OU BOMBEIRO HIDRAULICO (HORISTA) | MÃO DE OBRA |  | H | 0.5 | 18.97 | 9.48
|  |  |  | MO SEM LS => | 5.1313 | LS => | 4.35 | MO COM LS => | 9.48
|  |  |  | VALOR DO BDI => | 14.03 |  | VALOR COM BDI => |  | 67.2
[6 empty] | QUANT. => | 1 | PREÇO TOTAL => | 67.2
13.7 | CÓDIGO | BANCO | DESCRIÇÃO | TIPO |  | UND | QUANT. | VALOR UNIT | TOTAL
COMPOSIÇÃO | 10881 | ORSE | REGULADOR DE GÁS 2º ESTÁGIO DE 7 KG/H (INSTALAÇÃO GÁS) | EQUIPAMENTOS E ACESSÓRIOS PARA INSTALAÇÕES DE GÁS DE COZINHA |  | UN | 1 | 51.77 | 51.77
COMPOSIÇÃO AUXILIAR | 10549 | ORSE | ENCARGOS COMPLEMENTARES - SERVENTE | PROVISÓRIOS |  | H | 0.5 | 3.67 | 1.83
COMPOSIÇÃO AUXILIAR | 10554 | ORSE | ENCARGOS COMPLEMENTARES - ENCANADOR | PROVISÓRIOS |  | H | 0.5 | 3.58 | 1.79
INSUMO | 11827 | ORSE | REGULADOR DE GÁS 2º ESTÁGIO DE 7 KG/H UN | MATERIAL |  | UN | 1 | 33.19 | 33.19
INSUMO | 00002696 | SINAPI | ENCANADOR OU BOMBEIRO HIDRAULICO (HORISTA) | MÃO DE OBRA |  | H | 0.5 | 18.97 | 9.48
INSUMO | 00006111 | SINAPI | SERVENTE DE OBRAS | MÃO DE OBRA |  | H | 0.5 | 10.96 | 5.48
|  |  |  | MO SEM LS => | 8.0974 | LS => | 6.86 | MO COM LS => | 14.96
|  |  |  | VALOR DO BDI => | 13.66 |  | VALOR COM BDI => |  | 65.43
[6 empty] | QUANT. => | 2 | PREÇO TOTAL => | 130.86
13.8 | CÓDIGO | BANCO | DESCRIÇÃO | TIPO |  | UND | QUANT. | VALOR UNIT | TOTAL
COMPOSIÇÃO | 160208 | IOPES | ABRIGO DE GÁS PARA 4 CILINDROS 45KG , EXEC. EM ALV BLOCO CONCRETO, DIM.4.05X0,85X2.10M, INCLUSIVE CILINDROS E REDE INTERNA DO ABRIGO COMPREENDENDO TUBOS E VÁLVULAS DE ESFERA QUE INTERLIGAM OS CILINDROS | INSTALAÇÃO DE GÁS |  | UND | 1 | 15656.6 | 15656.6
INSUMO | 010139 | IOPES | PEDREIRO - (OFICIAL - SINDUSCON) (LABOR) | MÃO DE OBRA |  | H | 38.0313 | 21.35 | 811.96
INSUMO | 010146 | IOPES | SERVENTE (AUXILIAR DE OBRAS - SINDUSCON) (LABOR) | MÃO DE OBRA |  | H | 56.7949 | 15.85 | 900.19
INSUMO | 010111 | IOPES | CARPINTEIRO (OFICIAL - SINDUSCON) (LABOR) | MÃO DE OBRA |  | H | 7.668 | 21.35 | 163.71
INSUMO | 010118 | IOPES | ENCANADOR - (OFICIAL - SINDUSCON) (LABOR) | MÃO DE OBRA |  | H | 3.52 | 21.35 | 75.15
INSUMO | 010101 | IOPES | AJUDANTE (AJUDANTE PRATICO - SINDUSCON) (LABOR) | MÃO DE OBRA |  | H | 25.7496 | 18.01 | 463.74
INSUMO | 038013 | IOPES | LIXA PARA MADEIRA/MASSA Nº 150 (LABOR) | MATERIAL |  | UN | 6.1925 | 1.04 | 6.44
INSUMO | 020985 | IOPES | SARRAFO DE MADEIRA PINUS 10 X 2.5CM (LABOR) | MATERIAL |  | M | 8.6904 | 5.46 | 47.44
INSUMO | 026569 | IOPES | PREGO 18X27 (LABOR) | MATERIAL |  | KG | 1.42 | 17.28 | 24.53
INSUMO | 021032 | IOPES | CHAPA COMPENSADA RESINADA ESP. 12MM (LABOR) | MATERIAL |  | M² | 2.4424 | 38.47 | 93.95
INSUMO | 010140 | IOPES | PINTOR -(OFICIAL - SINDUSCON) (LABOR) | MÃO DE OBRA |  | H | 18.145 | 21.35 | 387.39
INSUMO | 037502 | IOPES | ESMALTE SINTETICO BRANCO FOSCO - LINHA PREMIUM (LABOR) | MATERIAL |  | L | 2.592 | 45.05 | 116.76
INSUMO | 038001 | IOPES | AGUARRAZ MINERAL (LABOR) | MATERIAL |  | L | 0.288 | 18.63 | 5.36
INSUMO | 010121 | IOPES | ARMADOR (OFICIAL - SINDUSCON) (LABOR) | MÃO DE OBRA |  | H | 1.7736 | 21.35 | 37.86
INSUMO | 020503 | IOPES | AREIA LAVADA MEDIA (LABOR) | MATERIAL |  | M³ | 1.7227 | 146.22 | 251.89
INSUMO | 020505 | IOPES | CAL HIDRATADO P/ ARGAMASSA CH III (LABOR) | MATERIAL |  | KG | 22.8085 | 0.81 | 18.47
INSUMO | 020508 | IOPES | CIMENTO PORTLAND CP III - 40 (LABOR) | MATERIAL |  | KG | 710.9983 | 0.6 | 426.59
INSUMO | 020517 | IOPES | BRITA 1 (LABOR) | MATERIAL |  | M³ | 0.50075 | 147.24 | 73.73
INSUMO | 020518 | IOPES | BRITA 2 (LABOR) | MATERIAL |  | M³ | 0.76242 | 147.24 | 112.25
INSUMO | 020519 | IOPES | BRITA 3 (LABOR) | MATERIAL |  | M³ | 0.1572 | 147.24 | 23.14
INSUMO | 021517 | IOPES | ACO CA-50 DE 8.0MM (LABOR) | MATERIAL |  | KG | 22 | 6.88 | 151.36
INSUMO | 027010 | IOPES | ARAME RECOZIDO N.18 BWG (LABOR) | MATERIAL |  | KG | 0.4 | 18.3 | 7.32
INSUMO | 028008 | IOPES | DESMOLDANTE PARA FORMAS (LABOR) | MATERIAL |  | L | 0.568 | 15.21 | 8.63
INSUMO | 080125 | IOPES | BETONEIRA 320 L (E301) (LABOR) | EQUIPAMENTO |  | H | 1.1028 | 33.66 | 37.12
INSUMO | 020988 | IOPES | TABUA DE MADEIRA PINUS 30 X 2.5 CM (LABOR) | MATERIAL |  | M | 9.088 | 15.47 | 140.59
INSUMO | 021109 | IOPES | ESCORA DE EUCALIPTO (COMP.=3.50M) (LABOR) | MATERIAL |  | DZ | 0.35159 | 137.93 | 48.49
INSUMO | 022507 | IOPES | BLOCO DE CONCRETO 14 X 19 X 39CM - ESTRUTURAL (LABOR) | MATERIAL |  | UN | 149.875 | 4.1 | 614.48
INSUMO | 068047 | IOPES | CHAPA DE ACO GALVANIZADA Nº 14 (ESP. 1,95MM) (LABOR) | MATERIAL |  | M² | 3.204 | 216.04 | 692.19
INSUMO | 038012 | IOPES | LIXA P/ FERRO Nº 100 K-246 225X275MM - NORTON OU EQUIVALENTE (LABOR) | MATERIAL |  | UN | 3.6 | 3.34 | 12.02
INSUMO | 038028 | IOPES | ZARCAO (LABOR) | MATERIAL |  | L | 1.584 | 32.25 | 51.08
INSUMO | 024130 | IOPES | MANTA ASFALTICA 3MM TIPO III - APP (AREIA/POLIESTER/POLIESTER) NBR 9952, INCL. ARG. REGULAR. E PROTECAO (LABOR) | MATERIAL |  | M² | 7.13 | 297.16 | 2118.75
INSUMO | 037514 | IOPES | TINTA LATEX ACRILICA FOSCA - LINHA PREMIUM (LABOR) | MATERIAL |  | L | 2.7192 | 26.64 | 72.43
INSUMO | 037519 | IOPES | SELADOR ACRILICO (LABOR) | MATERIAL |  | L | 1.3596 | 7.37 | 10.02
INSUMO | 021543 | IOPES | TELA SOLDADA EM AÇO TIPO TELCON Q-138 P/ ARMADURA (LABOR) | MATERIAL |  | M² | 2.7089 | 23.63 | 64.01
INSUMO | 027676 | IOPES | TELA ARAME GALV CORRUGADA "QUEBRA CHAMA" MALHA 3MM QUADRADA (LABOR) | MATERIAL |  | M² | 0.396 | 84.33 | 33.39
INSUMO | 029028 | IOPES | CILINDRO DE GAS DE COZINHA 45 KG (VAZIO) (LABOR) | MATERIAL |  | UN | 4 | 773.6 | 3094.4
INSUMO | 037513 | IOPES | TINTA LATEX PVA - LINHA PREMIUM (LABOR) | MATERIAL |  | L | 3.2256 | 27.08 | 87.34
INSUMO | 038009 | IOPES | LIQUIDO SELADOR PARA PINTURA LATEX PVA (LABOR) | MATERIAL |  | L | 1.6128 | 7.58 | 12.22
INSUMO | 039075 | IOPES | ESTRADO DE MADEIRA PADRÃO CASA GAS CONF PROJETO (LABOR) | MATERIAL |  | M² | 1.7 | 1474.21 | 2506.15
INSUMO | 039125 | IOPES | CANTONEIRA ABAS IGUAIS DE FERRO ASTM A-36 - 3/16" X 1.1/2" X 1.1/2" GALV. (LABOR) | MATERIAL |  | M | 9.756 | 35.26 | 343.99
INSUMO | 064149 | IOPES | VÁLVULA ESFERA NPT CLASSE 300 Ø 3/4" (LABOR) | MATERIAL |  | UN | 2 | 95.68 | 191.36
INSUMO | 064701 | IOPES | TUBO ACO GALV NBR5590 CL PESADA 20 MM (3/4) - GAS (LABOR) | MATERIAL |  | M | 3.2 | 40.05 | 128.16
INSUMO | 064702 | IOPES | CAP 3/4 NPT - GALVANIZADO 300 LBS (LABOR) | MATERIAL |  | UN | 2 | 36.47 | 72.94
INSUMO | 064703 | IOPES | VALVULA DE RETENCAO MEIA LUVA 7/16" NS X 1/2" NPT (LABOR) | MATERIAL |  | UN | 4 | 19.89 | 79.56
INSUMO | 064704 | IOPES | PIGTAIL POL MX7/16 NS(24) - P45 - 0,50M (LABOR) | MATERIAL |  | UN | 4 | 29.5 | 118
INSUMO | 064706 | IOPES | TE NPT 3/4"- GALVANIZADO 300 LBS (LABOR) | MATERIAL |  | UN | 1 | 72.11 | 72.11
INSUMO | 064707 | IOPES | REGULADOR PRESSAO PRIM EST SAIDA 150KPA INC VALVULA P/ 02 CILIDROS (LABOR) | MATERIAL |  | UN | 1 | 847.94 | 847.94
|  |  |  | MO SEM LS => | 1537.2124 | LS => | 1302.79 | MO COM LS => | 2840
|  |  |  | VALOR DO BDI => | 4133.34 |  | VALOR COM BDI => |  | 19789.94
[6 empty] | QUANT. => | 1 | PREÇO TOTAL => | 19789.94
13.9 | CÓDIGO | BANCO | DESCRIÇÃO | TIPO |  | UND | QUANT. | VALOR UNIT | TOTAL
COMPOSIÇÃO | 11852 | ORSE | PLACA DE SINALIZACAO DE SEGURANCA CONTRA INCENDIO, FOTOLUMINESCENTE, RETANGULAR, *12 X 40* CM, EM PVC *2* MM ANTI-CHAMAS (SIMBOLOS, CORES E PICTOGRAMAS CONFORME NBR 13434) | SINALIZAÇÃO VERTICAL |  | UN | 1 | 37.33 | 37.33
INSUMO | 00037559 | SINAPI | PLACA DE SINALIZACAO DE SEGURANCA CONTRA INCENDIO, FOTOLUMINESCENTE, RETANGULAR, *12 X 40* CM, EM PVC *2* MM ANTI-CHAMAS (SIMBOLOS, CORES E PICTOGRAMAS CONFORME NBR 16820) | MATERIAL |  | UN | 1 | 37.33 | 37.33
|  |  |  | MO SEM LS => | 0 | LS => | 0 | MO COM LS => | 0
|  |  |  | VALOR DO BDI => | 9.85 |  | VALOR COM BDI => |  | 47.18
[6 empty] | QUANT. => | 1 | PREÇO TOTAL => | 47.18
13.10 | CÓDIGO | BANCO | DESCRIÇÃO | TIPO |  | UND | QUANT. | VALOR UNIT | TOTAL
COMPOSIÇÃO | 11853 | ORSE | PLACA DE SINALIZACAO DE SEGURANCA CONTRA INCENDIO, FOTOLUMINESCENTE, RETANGULAR, *20 X 40* CM, EM PVC *2* MM ANTI-CHAMAS (SIMBOLOS, CORES E PICTOGRAMAS CONFORME NBR 13434) | SINALIZAÇÃO VERTICAL |  | UN | 1 | 49.05 | 49.05
INSUMO | 00037558 | SINAPI | PLACA DE SINALIZACAO DE SEGURANCA CONTRA INCENDIO, FOTOLUMINESCENTE, RETANGULAR, *20 X 40* CM, EM PVC *2* MM ANTI-CHAMAS (SIMBOLOS, CORES E PICTOGRAMAS CONFORME NBR 16820) | MATERIAL |  | UN | 1 | 49.05 | 49.05
|  |  |  | MO SEM LS => | 0 | LS => | 0 | MO COM LS => | 0
|  |  |  | VALOR DO BDI => | 12.94 |  | VALOR COM BDI => |  | 61.99
[6 empty] | QUANT. => | 1 | PREÇO TOTAL => | 61.99
14 |  |  | SISTEMA DE PROTEÇÃO CONTRA DESCARGAS ATMOSFÉRICAS (SPDA) | [5 empty] | 30723.44
14.1 | CÓDIGO | BANCO | DESCRIÇÃO | TIPO |  | UND | QUANT. | VALOR UNIT | TOTAL
COMPOSIÇÃO | C0521 | SEINFRA | CABO COBRE NU 50MM2 | FIOS, CABOS E ACESSÓRIOS |  | M | 1 | 47.38 | 47.38
INSUMO | I0042 | SEINFRA | AJUDANTE DE ELETRICISTA | MÃO DE OBRA |  | H | 0.31 | 16.77 | 5.19
INSUMO | I0461 | SEINFRA | CABO COBRE NU 50MM2 | MATERIAL |  | M | 1.02 | 35.06 | 35.76
INSUMO | I2312 | SEINFRA | ELETRICISTA | MÃO DE OBRA |  | H | 0.31 | 20.77 | 6.43
|  |  |  | MO SEM LS => | 6.2896 | LS => | 5.33 | MO COM LS => | 11.62
|  |  |  | VALOR DO BDI => | 12.5 |  | VALOR COM BDI => |  | 59.88
[6 empty] | QUANT. => | 230 | PREÇO TOTAL => | 13772.4
14.2 | CÓDIGO | BANCO | DESCRIÇÃO | TIPO |  | UND | QUANT. | VALOR UNIT | TOTAL
COMPOSIÇÃO | 4429 | ORSE | CAIXA DE INSPEÇÃO 0,30 X 0,30 X 0,40M | CAIXAS DE PASSAGEM EM ALVENARIA DE TIJOLOS MACIÇOS |  | UN | 1 | 138.02 | 138.02
COMPOSIÇÃO AUXILIAR | 85 | ORSE | FORMA PLANA PARA FUNDAÇÕES, EM COMPENSADO RESINADO 12MM, 03 USOS | FORMAS PARA FUNDAÇÕES |  | M² | 0.306 | 86.27 | 26.39
COMPOSIÇÃO AUXILIAR | 126 | ORSE | CONCRETO SIMPLES FABRICADO NA OBRA, FCK=15 MPA, LANÇADO E ADENSADO | CONCRETO SIMPLES |  | M³ | 0.038 | 502.12 | 19.08
COMPOSIÇÃO AUXILIAR | 141 | ORSE | AÇO CA - 60 Ø 4,2 A 9,5MM, INCLUSIVE CORTE, DOBRAGEM, MONTAGEM E COLOCACAO DE FERRAGENS NAS FORMAS, PARA SUPERESTRUTURAS E FUNDAÇÕES - R1 | ARMADURAS CONVENCIONAIS |  | KG | 0.77 | 12.52 | 9.64
COMPOSIÇÃO AUXILIAR | 155 | ORSE | ALVENARIA TIJOLO CERÂMICO MACIÇO (5X9X19), ESP = 0,09M (SINGELA), COM ARGAMASSA TRAÇO T5 - 1:2:8 (CIMENTO / CAL / AREIA) C/ JUNTA DE 2,0CM - R1 | ALVENARIAS DE VEDAÇÃO |  | M² | 0.64 | 91.98 | 58.86
COMPOSIÇÃO AUXILIAR | 2497 | ORSE | ESCAVAÇÃO MANUAL DE VALA OU CAVA EM MATERIAL DE 1ª CATEGORIA, PROFUNDIDADE ATÉ 1,50M | ESCAVAÇÃO MANUAL EM ÁREA URBANA |  | M³ | 0.125 | 43.89 | 5.48
COMPOSIÇÃO AUXILIAR | 3310 | ORSE | CHAPISCO EM PAREDE COM ARGAMASSA TRAÇO T1 - 1:3 (CIMENTO / AREIA) - REVISADO 08/2015 | CONVERSÃO INFOWORCA |  | M² | 0.48 | 5.81 | 2.78
COMPOSIÇÃO AUXILIAR | 3318 | ORSE | REBOCO ESPECIAL DE PAREDE 2CM COM ARGAMASSA TRAÇO T3 - 1:3 CIMENTO / AREIA / VEDACIT | CONVERSÃO INFOWORCA |  | M² | 0.48 | 32.91 | 15.79
|  |  |  | MO SEM LS => | 27.8376 | LS => | 23.59 | MO COM LS => | 51.43
|  |  |  | VALOR DO BDI => | 36.43 |  | VALOR COM BDI => |  | 174.45
[6 empty] | QUANT. => | 12 | PREÇO TOTAL => | 2093.4
14.3 | CÓDIGO | BANCO | DESCRIÇÃO | TIPO |  | UND | QUANT. | VALOR UNIT | TOTAL
COMPOSIÇÃO | 96985 | SINAPI | HASTE DE ATERRAMENTO 5/8 PARA SPDA - FORNECIMENTO E INSTALAÇÃO. AF_12/2017 | INEL - INSTALAÇÃO ELÉTRICA/ELETRIFICAÇÃO E ILUMINAÇÃO EXTERNA |  | UN | 1 | 71.51 | 71.51
COMPOSIÇÃO AUXILIAR | 88247 | SINAPI | AUXILIAR DE ELETRICISTA COM ENCARGOS COMPLEMENTARES | SEDI - SERVIÇOS DIVERSOS |  | H | 0.2531 | 17.26 | 4.36
COMPOSIÇÃO AUXILIAR | 88264 | SINAPI | ELETRICISTA COM ENCARGOS COMPLEMENTARES | SEDI - SERVIÇOS DIVERSOS |  | H | 0.2531 | 25.04 | 6.33
INSUMO | 00003379 | SINAPI | HASTE DE ATERRAMENTO EM ACO COM 3,00 M DE COMPRIMENTO E DN = 5/8", REVESTIDA COM BAIXA CAMADA DE COBRE, SEM CONECTOR | MATERIAL |  | UN | 1 | 60.82 | 60.82
|  |  |  | MO SEM LS => | 4.3248 | LS => | 3.67 | MO COM LS => | 7.99
|  |  |  | VALOR DO BDI => | 18.87 |  | VALOR COM BDI => |  | 90.38
[6 empty] | QUANT. => | 12 | PREÇO TOTAL => | 1084.56
14.4 | CÓDIGO | BANCO | DESCRIÇÃO | TIPO |  | UND | QUANT. | VALOR UNIT | TOTAL
COMPOSIÇÃO | 160334 | IOPES | TERMINAL ESTANHADO DE 1 COMPRESSÃO 1 FURO, 50MM², REF. TEL-5150, MARCA DE REFERÊNCIA TERMOTÉCNICA OU EQUIVALENTE | INSTALAÇÃO DE PÁRA-RAIO |  | UND | 1 | 43.17 | 43.17
INSUMO | 010101 | IOPES | AJUDANTE (AJUDANTE PRATICO - SINDUSCON) (LABOR) | MÃO DE OBRA |  | H | 0.4 | 18.01 | 7.2
INSUMO | 010115 | IOPES | ELETRICISTA (OFICIAL - SINDUSCON) (LABOR) | MÃO DE OBRA |  | H | 0.4 | 21.35 | 8.54
INSUMO | 048607 | IOPES | CONJ PARAFUSO, PORCA E ARRUELA LATAO 3/8 X 11/2" (LABOR) | MATERIAL |  | UN | 1 | 19.12 | 19.12
INSUMO | 048146 | IOPES | TERMINAL COMPRESSÃO COBRE ESTANHADO 50MM2 TEL 5150 (LABOR) | MATERIAL |  | UN | 1 | 8.31 | 8.31
|  |  |  | MO SEM LS => | 8.5196 | LS => | 7.22 | MO COM LS => | 15.74
|  |  |  | VALOR DO BDI => | 11.39 |  | VALOR COM BDI => |  | 54.56
[6 empty] | QUANT. => | 12 | PREÇO TOTAL => | 654.72
14.5 | CÓDIGO | BANCO | DESCRIÇÃO | TIPO |  | UND | QUANT. | VALOR UNIT | TOTAL
COMPOSIÇÃO | 10728 | ORSE | CAIXA INSPEÇÃO EM POLIAMIDA 150X110X70MM, BOCAL 1" (DN 32MM), REF: TEL-541 (SPDA) | PONTOS DE SUPRIMENTO DE LÓGICA |  | UN | 1 | 84.2 | 84.2
COMPOSIÇÃO AUXILIAR | 10549 | ORSE | ENCARGOS COMPLEMENTARES - SERVENTE | PROVISÓRIOS |  | H | 0.15 | 3.67 | 0.55
COMPOSIÇÃO AUXILIAR | 10552 | ORSE | ENCARGOS COMPLEMENTARES - ELETRICISTA | PROVISÓRIOS |  | H | 0.15 | 3.51 | 0.52
INSUMO | 11513 | ORSE | CAIXA INSPEÇÃO EM POLIAMIDA 150X110X70MM, REF:TEL-541 OU SIMILAR (P/SPDA) UN | MATERIAL |  | UN | 1 | 78.65 | 78.65
INSUMO | 00002436 | SINAPI | ELETRICISTA (HORISTA) | MÃO DE OBRA |  | H | 0.15 | 18.97 | 2.84
INSUMO | 00006111 | SINAPI | SERVENTE DE OBRAS | MÃO DE OBRA |  | H | 0.15 | 10.96 | 1.64
|  |  |  | MO SEM LS => | 2.4249 | LS => | 2.06 | MO COM LS => | 4.48
|  |  |  | VALOR DO BDI => | 22.22 |  | VALOR COM BDI => |  | 106.42
[6 empty] | QUANT. => | 11 | PREÇO TOTAL => | 1170.62
14.6 | CÓDIGO | BANCO | DESCRIÇÃO | TIPO |  | UND | QUANT. | VALOR UNIT | TOTAL
COMPOSIÇÃO | 160325 | IOPES | CAIXA DE EQUALIZAÇÃO DE POTENCIAIS PARA USO INTERNO E EXTERNO COM NOVE (9) TERMINAIS PARA ATERRAMENTO (BEP), EM AÇO, COM FLANGE INFERIOR E VEDAÇÃO NA PORTA, REF. TEL-903, MARCA DE REFERÊNCIA TERMOTÉCNICA OU EQUIVALENTE | INSTALAÇÃO DE PÁRA-RAIO |  | UND | 1 | 575.74 | 575.74
INSUMO | 010101 | IOPES | AJUDANTE (AJUDANTE PRATICO - SINDUSCON) (LABOR) | MÃO DE OBRA |  | H | 0.7 | 18.01 | 12.6
INSUMO | 010115 | IOPES | ELETRICISTA (OFICIAL - SINDUSCON) (LABOR) | MÃO DE OBRA |  | H | 0.7 | 21.35 | 14.94
INSUMO | 048790 | IOPES | CAIXA ACO EQUIP POT 380X320X175MM - TEL-903 (LABOR) | MATERIAL |  | UN | 1 | 548.2 | 548.2
|  |  |  | MO SEM LS => | 14.9066 | LS => | 12.63 | MO COM LS => | 27.54
|  |  |  | VALOR DO BDI => | 151.99 |  | VALOR COM BDI => |  | 727.73
[6 empty] | QUANT. => | 1 | PREÇO TOTAL => | 727.73
14.7 | CÓDIGO | BANCO | DESCRIÇÃO | TIPO |  | UND | QUANT. | VALOR UNIT | TOTAL
COMPOSIÇÃO | 96984 | SINAPI | ELETRODUTO PVC 40MM (1 ¼ ) PARA SPDA - FORNECIMENTO E INSTALAÇÃO. AF_12/2017 | INEL - INSTALAÇÃO ELÉTRICA/ELETRIFICAÇÃO E ILUMINAÇÃO EXTERNA |  | UN | 1 | 57.33 | 57.33
COMPOSIÇÃO AUXILIAR | 88247 | SINAPI | AUXILIAR DE ELETRICISTA COM ENCARGOS COMPLEMENTARES | SEDI - SERVIÇOS DIVERSOS |  | H | 0.7632 | 17.26 | 13.17
COMPOSIÇÃO AUXILIAR | 88264 | SINAPI | ELETRICISTA COM ENCARGOS COMPLEMENTARES | SEDI - SERVIÇOS DIVERSOS |  | H | 0.7632 | 25.04 | 19.11
COMPOSIÇÃO AUXILIAR | 91173 | SINAPI | FIXAÇÃO DE TUBOS VERTICAIS DE PPR DIÂMETROS MENORES OU IGUAIS A 40 MM COM ABRAÇADEIRA METÁLICA RÍGIDA TIPO D 1/2", FIXADA EM PERFILADO EM ALVENARIA. AF_05/2015 | INHI - INSTALAÇÕES HIDROS SANITÁRIAS |  | M | 3 | 1.4 | 4.2
INSUMO | 00012070 | SINAPI | ELETRODUTO DE PVC RIGIDO SOLDAVEL, CLASSE B, DE 40 MM | MATERIAL |  | M | 3 | 6.95 | 20.85
|  |  |  | MO SEM LS => | 14.2355 | LS => | 12.06 | MO COM LS => | 26.3
|  |  |  | VALOR DO BDI => | 15.13 |  | VALOR COM BDI => |  | 72.46
[6 empty] | QUANT. => | 12 | PREÇO TOTAL => | 869.52
14.8 | CÓDIGO | BANCO | DESCRIÇÃO | TIPO |  | UND | QUANT. | VALOR UNIT | TOTAL
COMPOSIÇÃO | 11.92.25 | SUDECAP | BARRA CHATA DE ALUMINIO 7/8"X1/8"X3000MM | PROTECAO EXTERNA - CONTRA DESCARGA ATMOSFERICA |  | UN | 1 | 24.9 | 24.9
INSUMO | 55.10.10 | SUDECAP | AUXILIAR BOMBEIRO/ELETRICISTA | MÃO DE OBRA |  | H | 0.3 | 14.9 | 4.47
INSUMO | 55.10.55 | SUDECAP | ELETRICISTA | MÃO DE OBRA |  | H | 0.3 | 21.08 | 6.32
INSUMO | 74.51.20 | SUDECAP | BARRA CHATA DE ALUMINIO 7/8"X1/8"X3000MM (70MM²) COM FUROS Ø7 MM | MATERIAL |  | UN | 1 | 14.11 | 14.11
|  |  |  | MO SEM LS => | 5.8403 | LS => | 4.95 | MO COM LS => | 10.79
|  |  |  | VALOR DO BDI => | 6.57 |  | VALOR COM BDI => |  | 31.47
[6 empty] | QUANT. => | 59 | PREÇO TOTAL => | 1856.73
14.9 | CÓDIGO | BANCO | DESCRIÇÃO | TIPO |  | UND | QUANT. | VALOR UNIT | TOTAL
COMPOSIÇÃO | 160326 | IOPES | BARRA CHATA EM ALUMÍNIO 7/8"X1/8" (70MM²), COM FUROS DIÂMETRO 7 MM REF. TEL-771, MARCA DE REFERÊNCIA TERMOTÉCNICA OU EQUIVALENTE | INSTALAÇÃO DE PÁRA-RAIO |  | M | 1 | 44.21 | 44.21
INSUMO | 010101 | IOPES | AJUDANTE (AJUDANTE PRATICO - SINDUSCON) (LABOR) | MÃO DE OBRA |  | H | 0.6 | 18.01 | 10.8
INSUMO | 010115 | IOPES | ELETRICISTA (OFICIAL - SINDUSCON) (LABOR) | MÃO DE OBRA |  | H | 0.6 | 21.35 | 12.81
INSUMO | 026877 | IOPES | PARAFUSO AUTOATARRACHANTE DIM 4.2X32MM REF TEL5333 (LABOR) | MATERIAL |  | UN | 1.66 | 0.54 | 0.89
INSUMO | 026894 | IOPES | BUCHA DE NYLON N.º6 REF.: TEL-5306 (LABOR) | MATERIAL |  | UN | 1.66 | 0.14 | 0.23
INSUMO | 048701 | IOPES | BARRA CHATA EM ALUMINIO 7/8" X 1/8" X 3M (70MM2) TEL-771 (LABOR) | MATERIAL |  | M | 1 | 19.48 | 19.48
|  |  |  | MO SEM LS => | 12.7794 | LS => | 10.83 | MO COM LS => | 23.61
|  |  |  | VALOR DO BDI => | 11.67 |  | VALOR COM BDI => |  | 55.88
[6 empty] | QUANT. => | 152 | PREÇO TOTAL => | 8493.76
15 |  |  | REVESTIMENTOS DE PAREDES E TETOS | [5 empty] | 930646.98
15.1 | CÓDIGO | BANCO | DESCRIÇÃO | TIPO |  | UND | QUANT. | VALOR UNIT | TOTAL
COMPOSIÇÃO | 87905 | SINAPI | CHAPISCO APLICADO EM ALVENARIA (COM PRESENÇA DE VÃOS) E ESTRUTURAS DE CONCRETO DE FACHADA, COM COLHER DE PEDREIRO. ARGAMASSA TRAÇO 1:3 COM PREPARO EM BETONEIRA 400L. AF_10/2022 | REVE - REVESTIMENTO E TRATAMENTO DE SUPERFÍCIES |  | M² | 1 | 6.28 | 6.28
COMPOSIÇÃO AUXILIAR | 87313 | SINAPI | ARGAMASSA TRAÇO 1:3 (EM VOLUME DE CIMENTO E AREIA GROSSA ÚMIDA) PARA CHAPISCO CONVENCIONAL, PREPARO MECÂNICO COM BETONEIRA 400 L. AF_08/2019 | SEDI - SERVIÇOS DIVERSOS |  | M³ | 0.0037 | 482.9 | 1.78
COMPOSIÇÃO AUXILIAR | 88309 | SINAPI | PEDREIRO COM ENCARGOS COMPLEMENTARES | SEDI - SERVIÇOS DIVERSOS |  | H | 0.1724 | 20.7 | 3.56
COMPOSIÇÃO AUXILIAR | 88316 | SINAPI | SERVENTE COM ENCARGOS COMPLEMENTARES | SEDI - SERVIÇOS DIVERSOS |  | H | 0.0575 | 16.37 | 0.94
|  |  |  | MO SEM LS => | 1.8674 | LS => | 1.58 | MO COM LS => | 3.45
|  |  |  | VALOR DO BDI => | 1.65 |  | VALOR COM BDI => |  | 7.93
[6 empty] | QUANT. => | 7165.54 | PREÇO TOTAL => | 56822.73
15.2 | CÓDIGO | BANCO | DESCRIÇÃO | TIPO |  | UND | QUANT. | VALOR UNIT | TOTAL
COMPOSIÇÃO | 87536 | SINAPI | EMBOÇO, PARA RECEBIMENTO DE CERÂMICA, EM ARGAMASSA TRAÇO 1:2:8, PREPARO MANUAL, APLICADO MANUALMENTE EM FACES INTERNAS DE PAREDES, PARA AMBIENTE COM ÁREA MAIOR QUE 10M2, ESPESSURA DE 20MM, COM EXECUÇÃO DE TALISCAS. AF_06/2014 | REVE - REVESTIMENTO E TRATAMENTO DE SUPERFÍCIES |  | M² | 1 | 32.08 | 32.08
COMPOSIÇÃO AUXILIAR | 87369 | SINAPI | ARGAMASSA TRAÇO 1:2:8 (EM VOLUME DE CIMENTO, CAL E AREIA MÉDIA ÚMIDA) PARA EMBOÇO/MASSA ÚNICA/ASSENTAMENTO DE ALVENARIA DE VEDAÇÃO, PREPARO MANUAL. AF_08/2019 | SEDI - SERVIÇOS DIVERSOS |  | M³ | 0.0376 | 625.91 | 23.53
COMPOSIÇÃO AUXILIAR | 88309 | SINAPI | PEDREIRO COM ENCARGOS COMPLEMENTARES | SEDI - SERVIÇOS DIVERSOS |  | H | 0.32 | 20.7 | 6.62
COMPOSIÇÃO AUXILIAR | 88316 | SINAPI | SERVENTE COM ENCARGOS COMPLEMENTARES | SEDI - SERVIÇOS DIVERSOS |  | H | 0.118 | 16.37 | 1.93
|  |  |  | MO SEM LS => | 5.8999 | LS => | 5 | MO COM LS => | 10.9
|  |  |  | VALOR DO BDI => | 8.46 |  | VALOR COM BDI => |  | 40.54
[6 empty] | QUANT. => | 7165.54 | PREÇO TOTAL => | 290490.99
15.3 | CÓDIGO | BANCO | DESCRIÇÃO | TIPO |  | UND | QUANT. | VALOR UNIT | TOTAL
COMPOSIÇÃO | 87543 | SINAPI | MASSA ÚNICA, PARA RECEBIMENTO DE PINTURA OU CERÂMICA, ARGAMASSA INDUSTRIALIZADA, PREPARO MECÂNICO, APLICADO COM EQUIPAMENTO DE MISTURA E PROJEÇÃO DE 1,5 M3/H EM FACES INTERNAS DE PAREDES, ESPESSURA DE 5MM, SEM EXECUÇÃO DE TALISCAS. AF_06/2014 | REVE - REVESTIMENTO E TRATAMENTO DE SUPERFÍCIES |  | M² | 1 | 24.07 | 24.07
COMPOSIÇÃO AUXILIAR | 87407 | SINAPI | ARGAMASSA INDUSTRIALIZADA PARA REVESTIMENTOS, MISTURA E PROJEÇÃO DE 1,5 M³/H DE ARGAMASSA. AF_08/2019 | SEDI - SERVIÇOS DIVERSOS |  | M³ | 0.0113 | 1729 | 19.53
COMPOSIÇÃO AUXILIAR | 88309 | SINAPI | PEDREIRO COM ENCARGOS COMPLEMENTARES | SEDI - SERVIÇOS DIVERSOS |  | H | 0.2 | 20.7 | 4.14
COMPOSIÇÃO AUXILIAR | 88316 | SINAPI | SERVENTE COM ENCARGOS COMPLEMENTARES | SEDI - SERVIÇOS DIVERSOS |  | H | 0.025 | 16.37 | 0.4
|  |  |  | MO SEM LS => | 2.0893 | LS => | 1.77 | MO COM LS => | 3.86
|  |  |  | VALOR DO BDI => | 6.35 |  | VALOR COM BDI => |  | 30.42
[6 empty] | QUANT. => | 5673.07 | PREÇO TOTAL => | 172574.78
15.4 | CÓDIGO | BANCO | DESCRIÇÃO | TIPO |  | UND | QUANT. | VALOR UNIT | TOTAL
COMPOSIÇÃO | 87273 | SINAPI | REVESTIMENTO CERÂMICO PARA PAREDES INTERNAS COM PLACAS TIPO ESMALTADA EXTRA DE DIMENSÕES 33X45 CM APLICADAS NA ALTURA INTEIRA DAS PAREDES. AF_02/2023_PE | REVE - REVESTIMENTO E TRATAMENTO DE SUPERFÍCIES |  | M² | 1 | 63.86 | 63.86
COMPOSIÇÃO AUXILIAR | 88256 | SINAPI | AZULEJISTA OU LADRILHISTA COM ENCARGOS COMPLEMENTARES | SEDI - SERVIÇOS DIVERSOS |  | H | 0.697 | 20.6 | 14.35
COMPOSIÇÃO AUXILIAR | 88316 | SINAPI | SERVENTE COM ENCARGOS COMPLEMENTARES | SEDI - SERVIÇOS DIVERSOS |  | H | 0.3138 | 16.37 | 5.13
INSUMO | 00000536 | SINAPI | REVESTIMENTO EM CERAMICA ESMALTADA EXTRA, PEI MENOR OU IGUAL A 3, FORMATO MENOR OU IGUAL A 2025 CM2 | MATERIAL |  | M² | 1.0798 | 35 | 37.79
INSUMO | 00001381 | SINAPI | ARGAMASSA COLANTE AC I PARA CERAMICAS | MATERIAL |  | KG | 6.85 | 0.81 | 5.54
INSUMO | 00034357 | SINAPI | REJUNTE CIMENTICIO, QUALQUER COR | MATERIAL |  | KG | 0.222 | 4.75 | 1.05
|  |  |  | MO SEM LS => | 7.6536 | LS => | 6.49 | MO COM LS => | 14.14
|  |  |  | VALOR DO BDI => | 16.85 |  | VALOR COM BDI => |  | 80.71
[6 empty] | QUANT. => | 1295.97 | PREÇO TOTAL => | 104597.73
15.5 | CÓDIGO | BANCO | DESCRIÇÃO | TIPO |  | UND | QUANT. | VALOR UNIT | TOTAL
COMPOSIÇÃO | 87244 | SINAPI | REVESTIMENTO CERÂMICO PARA PAREDES EXTERNAS EM PASTILHAS DE PORCELANA 5 X 5 CM (PLACAS DE 30 X 30 CM), ALINHADAS A PRUMO. AF_02/2023 | REVE - REVESTIMENTO E TRATAMENTO DE SUPERFÍCIES |  | M² | 1 | 200.72 | 200.72
COMPOSIÇÃO AUXILIAR | 88256 | SINAPI | AZULEJISTA OU LADRILHISTA COM ENCARGOS COMPLEMENTARES | SEDI - SERVIÇOS DIVERSOS |  | H | 1.156 | 20.6 | 23.81
COMPOSIÇÃO AUXILIAR | 88316 | SINAPI | SERVENTE COM ENCARGOS COMPLEMENTARES | SEDI - SERVIÇOS DIVERSOS |  | H | 0.578 | 16.37 | 9.46
INSUMO | 00036881 | SINAPI | PASTILHA CERAMICA/PORCELANA, REVEST INT/EXT E PISCINA, CORES BRANCA OU FRIAS, SOLIDAS, SEM MESCLAGEM/MISTURA, ACABAMENTO LISO *5 X 5* CM | MATERIAL |  | M² | 1.05 | 138.5 | 145.42
INSUMO | 00037596 | SINAPI | ARGAMASSA COLANTE TIPO AC III E | MATERIAL |  | KG | 7.73 | 2.85 | 22.03
|  |  |  | MO SEM LS => | 13.0501 | LS => | 11.06 | MO COM LS => | 24.11
|  |  |  | VALOR DO BDI => | 52.99 |  | VALOR COM BDI => |  | 253.71
[6 empty] | QUANT. => | 198.51 | PREÇO TOTAL => | 50363.97
15.6 | CÓDIGO | BANCO | DESCRIÇÃO | TIPO |  | UND | QUANT. | VALOR UNIT | TOTAL
COMPOSIÇÃO | 1954 | ORSE | FORRO DE GESSO COMUM, EM PLACAS 60X60 CM, INCLUSIVE MADEIRAMENTO COM RIPÕES 3,5CM X 5,5CM, INSTALADO | FORROS |  | M² | 1 | 79.66 | 79.66
COMPOSIÇÃO AUXILIAR | 10549 | ORSE | ENCARGOS COMPLEMENTARES - SERVENTE | PROVISÓRIOS |  | H | 1 | 3.67 | 3.67
COMPOSIÇÃO AUXILIAR | 10551 | ORSE | ENCARGOS COMPLEMENTARES - CARPINTEIRO | PROVISÓRIOS |  | H | 0.5 | 3.56 | 1.78
INSUMO | 1775 | ORSE | FORRO DE GESSO, EM PLACAS 60X60 CM, SEM MADEIRAMENTO PARA FIXAÇÃO, SOB TELHADO M2 | MATERIAL |  | M² | 1.05 | 30 | 31.5
INSUMO | 8876 | ORSE | RIPÃO MASSARANDUBA SERRADA 5,5CM X 3,5CM RIPÃO MASSARANDUBA SERRADA 5,5CM X 3,5CM M | MATERIAL |  | M | 1.7 | 14.26 | 24.24
INSUMO | 00001213 | SINAPI | CARPINTEIRO DE FORMAS (HORISTA) | MÃO DE OBRA |  | H | 0.5 | 15.03 | 7.51
INSUMO | 00006111 | SINAPI | SERVENTE DE OBRAS | MÃO DE OBRA |  | H | 1 | 10.96 | 10.96
|  |  |  | MO SEM LS => | 9.9973 | LS => | 8.47 | MO COM LS => | 18.47
|  |  |  | VALOR DO BDI => | 21.03 |  | VALOR COM BDI => |  | 100.69
[6 empty] | QUANT. => | 2207.32 | PREÇO TOTAL => | 222255.05
15.7 | CÓDIGO | BANCO | DESCRIÇÃO | TIPO |  | UND | QUANT. | VALOR UNIT | TOTAL
COMPOSIÇÃO | 12023 | ORSE | FORRO ACÚSTICO EM PLACAS DE FIBRA MINERAL DIM.1200X600X16MM, ABSORÇÃO SONORA NRC = 0,55, REFLEXÃO LUZ = 0,79, MARCA ARMSTRONG, REF. CLEAN ROOM, OU SIMILAR, RESIST. FOGO: CLASSE A, INSTALADO INCLUSIVE SOBRE PERFÍS METÁLICOS | FORROS |  | M² | 1 | 95 | 95
INSUMO | 9889 | ORSE | FORRO ACÚSTICO EM PLACAS DE FIBRA MINERAL DIM.1200X600X16MM, ABSORÇÃO SONORA NRC = 0,55, REFLEXÃO LUZ = 0,79, MARCA ARMSTRONG, REF. CLEAN ROOM, OU SIMILAR, RESIST. FOGO: CLASSE A, INSTALADO SOBRE PERFÍS METÁLICOS M2 | SERVIÇOS |  | M² | 1 | 95 | 95
|  |  |  | MO SEM LS => | 0 | LS => | 0 | MO COM LS => | 0
|  |  |  | VALOR DO BDI => | 25.08 |  | VALOR COM BDI => |  | 120.08
[6 empty] | QUANT. => | 183.95 | PREÇO TOTAL => | 22088.71
15.8 | CÓDIGO | BANCO | DESCRIÇÃO | TIPO |  | UND | QUANT. | VALOR UNIT | TOTAL
COMPOSIÇÃO | 87885 | SINAPI | CHAPISCO APLICADO NO TETO OU EM ALVENARIA E ESTRUTURA, COM ROLO PARA TEXTURA ACRÍLICA. ARGAMASSA INDUSTRIALIZADA COM PREPARO EM MISTURADOR 300 KG. AF_10/2022 | REVE - REVESTIMENTO E TRATAMENTO DE SUPERFÍCIES |  | M² | 1 | 9.05 | 9.05
COMPOSIÇÃO AUXILIAR | 87393 | SINAPI | ARGAMASSA INDUSTRIALIZADA PARA CHAPISCO ROLADO, PREPARO COM MISTURADOR DE EIXO HORIZONTAL DE 300 KG. AF_08/2019 | SEDI - SERVIÇOS DIVERSOS |  | M³ | 0.0015 | 5349.87 | 8.02
COMPOSIÇÃO AUXILIAR | 88309 | SINAPI | PEDREIRO COM ENCARGOS COMPLEMENTARES | SEDI - SERVIÇOS DIVERSOS |  | H | 0.0389 | 20.7 | 0.8
COMPOSIÇÃO AUXILIAR | 88316 | SINAPI | SERVENTE COM ENCARGOS COMPLEMENTARES | SEDI - SERVIÇOS DIVERSOS |  | H | 0.0146 | 16.37 | 0.23
|  |  |  | MO SEM LS => | 0.44384 | LS => | 0.38 | MO COM LS => | 0.82
|  |  |  | VALOR DO BDI => | 2.38 |  | VALOR COM BDI => |  | 11.43
[6 empty] | QUANT. => | 180.6 | PREÇO TOTAL => | 2064.25
15.9 | CÓDIGO | BANCO | DESCRIÇÃO | TIPO |  | UND | QUANT. | VALOR UNIT | TOTAL
COMPOSIÇÃO | 90406 | SINAPI | MASSA ÚNICA, PARA RECEBIMENTO DE PINTURA, EM ARGAMASSA TRAÇO 1:2:8, PREPARO MECÂNICO COM BETONEIRA 400L, APLICADA MANUALMENTE EM TETO, ESPESSURA DE 20MM, COM EXECUÇÃO DE TALISCAS. AF_03/2015 | REVE - REVESTIMENTO E TRATAMENTO DE SUPERFÍCIES |  | M² | 1 | 40.73 | 40.73
COMPOSIÇÃO AUXILIAR | 87292 | SINAPI | ARGAMASSA TRAÇO 1:2:8 (EM VOLUME DE CIMENTO, CAL E AREIA MÉDIA ÚMIDA) PARA EMBOÇO/MASSA ÚNICA/ASSENTAMENTO DE ALVENARIA DE VEDAÇÃO, PREPARO MECÂNICO COM BETONEIRA 400 L. AF_08/2019 | SEDI - SERVIÇOS DIVERSOS |  | M³ | 0.0376 | 522.67 | 19.65
COMPOSIÇÃO AUXILIAR | 88309 | SINAPI | PEDREIRO COM ENCARGOS COMPLEMENTARES | SEDI - SERVIÇOS DIVERSOS |  | H | 0.79 | 20.7 | 16.35
COMPOSIÇÃO AUXILIAR | 88316 | SINAPI | SERVENTE COM ENCARGOS COMPLEMENTARES | SEDI - SERVIÇOS DIVERSOS |  | H | 0.289 | 16.37 | 4.73
|  |  |  | MO SEM LS => | 9.3045 | LS => | 7.89 | MO COM LS => | 17.19
|  |  |  | VALOR DO BDI => | 10.75 |  | VALOR COM BDI => |  | 51.48
[6 empty] | QUANT. => | 177.47 | PREÇO TOTAL => | 9136.15
15.10 | CÓDIGO | BANCO | DESCRIÇÃO | TIPO |  | UND | QUANT. | VALOR UNIT | TOTAL
COMPOSIÇÃO | 87273 | SINAPI | REVESTIMENTO CERÂMICO PARA PAREDES INTERNAS COM PLACAS TIPO ESMALTADA EXTRA DE DIMENSÕES 33X45 CM APLICADAS NA ALTURA INTEIRA DAS PAREDES - LIXO E GÁS | REVE - REVESTIMENTO E TRATAMENTO DE SUPERFÍCIES |  | M² | 1 | 63.86 | 63.86
COMPOSIÇÃO AUXILIAR | 88256 | SINAPI | AZULEJISTA OU LADRILHISTA COM ENCARGOS COMPLEMENTARES | SEDI - SERVIÇOS DIVERSOS |  | H | 0.697 | 20.6 | 14.35
COMPOSIÇÃO AUXILIAR | 88316 | SINAPI | SERVENTE COM ENCARGOS COMPLEMENTARES | SEDI - SERVIÇOS DIVERSOS |  | H | 0.3138 | 16.37 | 5.13
INSUMO | 00000536 | SINAPI | REVESTIMENTO EM CERAMICA ESMALTADA EXTRA, PEI MENOR OU IGUAL A 3, FORMATO MENOR OU IGUAL A 2025 CM2 | MATERIAL |  | M² | 1.0798 | 35 | 37.79
INSUMO | 00001381 | SINAPI | ARGAMASSA COLANTE AC I PARA CERAMICAS | MATERIAL |  | KG | 6.85 | 0.81 | 5.54
INSUMO | 00034357 | SINAPI | REJUNTE CIMENTICIO, QUALQUER COR | MATERIAL |  | KG | 0.222 | 4.75 | 1.05
|  |  |  | MO SEM LS => | 7.6536 | LS => | 6.49 | MO COM LS => | 14.14
|  |  |  | VALOR DO BDI => | 16.85 |  | VALOR COM BDI => |  | 80.71
[6 empty] | QUANT. => | 3.13 | PREÇO TOTAL => | 252.62
16 |  |  | PAVIMENTAÇÃO | [5 empty] | 691914.87
16.1 | CÓDIGO | BANCO | DESCRIÇÃO | TIPO |  | UND | QUANT. | VALOR UNIT | TOTAL
COMPOSIÇÃO | 98679 | SINAPI | PISO CIMENTADO, TRAÇO 1:3 (CIMENTO E AREIA), ACABAMENTO LISO, ESPESSURA 2,0 CM, PREPARO MECÂNICO DA ARGAMASSA. AF_09/2020 | PISO - PISOS |  | M² | 1 | 32.12 | 32.12
COMPOSIÇÃO AUXILIAR | 87298 | SINAPI | ARGAMASSA TRAÇO 1:3 (EM VOLUME DE CIMENTO E AREIA MÉDIA ÚMIDA) PARA CONTRAPISO, PREPARO MECÂNICO COM BETONEIRA 400 L. AF_08/2019 | SEDI - SERVIÇOS DIVERSOS |  | M³ | 0.031 | 625.44 | 19.38
COMPOSIÇÃO AUXILIAR | 88309 | SINAPI | PEDREIRO COM ENCARGOS COMPLEMENTARES | SEDI - SERVIÇOS DIVERSOS |  | H | 0.354 | 20.7 | 7.32
COMPOSIÇÃO AUXILIAR | 88316 | SINAPI | SERVENTE COM ENCARGOS COMPLEMENTARES | SEDI - SERVIÇOS DIVERSOS |  | H | 0.177 | 16.37 | 2.89
INSUMO | 00001379 | SINAPI | CIMENTO PORTLAND COMPOSTO CP II-32 | MATERIAL |  | KG | 0.5 | 0.77 | 0.38
INSUMO | 00003671 | SINAPI | JUNTA PLASTICA DE DILATACAO PARA PISOS, COR CINZA, 17 X 3 MM (ALTURA X ESPESSURA) | MATERIAL |  | M | 1.67 | 1.29 | 2.15
|  |  |  | MO SEM LS => | 4.8119 | LS => | 4.08 | MO COM LS => | 8.89
|  |  |  | VALOR DO BDI => | 8.47 |  | VALOR COM BDI => |  | 40.59
[6 empty] | QUANT. => | 491.97 | PREÇO TOTAL => | 19969.06
16.2 | CÓDIGO | BANCO | DESCRIÇÃO | TIPO |  | UND | QUANT. | VALOR UNIT | TOTAL
COMPOSIÇÃO | 94992 | SINAPI | EXECUÇÃO DE PASSEIO (CALÇADA) OU PISO DE CONCRETO COM CONCRETO MOLDADO IN LOCO, FEITO EM OBRA, ACABAMENTO CONVENCIONAL, ESPESSURA 6 CM, ARMADO. AF_08/2022 | PISO - PISOS |  | M² | 1 | 84.78 | 84.78
COMPOSIÇÃO AUXILIAR | 88262 | SINAPI | CARPINTEIRO DE FORMAS COM ENCARGOS COMPLEMENTARES | SEDI - SERVIÇOS DIVERSOS |  | H | 0.0976 | 20.37 | 1.98
COMPOSIÇÃO AUXILIAR | 88309 | SINAPI | PEDREIRO COM ENCARGOS COMPLEMENTARES | SEDI - SERVIÇOS DIVERSOS |  | H | 0.1483 | 20.7 | 3.06
COMPOSIÇÃO AUXILIAR | 88316 | SINAPI | SERVENTE COM ENCARGOS COMPLEMENTARES | SEDI - SERVIÇOS DIVERSOS |  | H | 0.2459 | 16.37 | 4.02
COMPOSIÇÃO AUXILIAR | 94964 | SINAPI | CONCRETO FCK = 20MPA, TRAÇO 1:2,7:3 (EM MASSA SECA DE CIMENTO/ AREIA MÉDIA/ BRITA 1) - PREPARO MECÂNICO COM BETONEIRA 400 L. AF_05/2021 | FUES - FUNDAÇÕES E ESTRUTURAS |  | M³ | 0.0739 | 429.64 | 31.75
INSUMO | 00004517 | SINAPI | SARRAFO *2,5 X 7,5* CM EM PINUS, MISTA OU EQUIVALENTE DA REGIAO - BRUTA | MATERIAL |  | M | 0.45 | 4.64 | 2.08
INSUMO | 00005068 | SINAPI | PREGO DE ACO POLIDO COM CABECA 17 X 21 (2 X 11) | MATERIAL |  | KG | 0.024 | 24.21 | 0.58
INSUMO | 00007156 | SINAPI | TELA DE ACO SOLDADA NERVURADA, CA-60, Q-196, (3,11 KG/M2), DIAMETRO DO FIO = 5,0 MM, LARGURA = 2,45 M, ESPACAMENTO DA MALHA = 10 X 10 CM | MATERIAL |  | M² | 1.0816 | 38.2 | 41.31
|  |  |  | MO SEM LS => | 5.3478 | LS => | 4.53 | MO COM LS => | 9.88
|  |  |  | VALOR DO BDI => | 22.38 |  | VALOR COM BDI => |  | 107.16
[6 empty] | QUANT. => | 784.92 | PREÇO TOTAL => | 84112.02
16.3 | CÓDIGO | BANCO | DESCRIÇÃO | TIPO |  | UND | QUANT. | VALOR UNIT | TOTAL
COMPOSIÇÃO | 92397 | SINAPI | EXECUÇÃO DE PAVIMENTO EM PISO INTERTRAVADO, COM BLOCO RETANGULAR COR NATURAL DE 20 X 10 CM, ESPESSURA 6 CM. AF_10/2022 | PAVI - PAVIMENTAÇÃO |  | M² | 1 | 53.97 | 53.97
COMPOSIÇÃO AUXILIAR | 88260 | SINAPI | CALCETEIRO COM ENCARGOS COMPLEMENTARES | SEDI - SERVIÇOS DIVERSOS |  | H | 0.2015 | 20.55 | 4.14
COMPOSIÇÃO AUXILIAR | 88316 | SINAPI | SERVENTE COM ENCARGOS COMPLEMENTARES | SEDI - SERVIÇOS DIVERSOS |  | H | 0.2015 | 16.37 | 3.29
COMPOSIÇÃO AUXILIAR | 91277 | SINAPI | PLACA VIBRATÓRIA REVERSÍVEL COM MOTOR 4 TEMPOS A GASOLINA, FORÇA CENTRÍFUGA DE 25 KN (2500 KGF), POTÊNCIA 5,5 CV - CHP DIURNO. AF_08/2015 | CHOR - CUSTOS HORÁRIOS DE MÁQUINAS E EQUIPAMENTOS |  | CHP | 0.0041 | 9.29 | 0.03
COMPOSIÇÃO AUXILIAR | 91278 | SINAPI | PLACA VIBRATÓRIA REVERSÍVEL COM MOTOR 4 TEMPOS A GASOLINA, FORÇA CENTRÍFUGA DE 25 KN (2500 KGF), POTÊNCIA 5,5 CV - CHI DIURNO. AF_08/2015 | CHOR - CUSTOS HORÁRIOS DE MÁQUINAS E EQUIPAMENTOS |  | CHI | 0.0967 | 0.57 | 0.05
COMPOSIÇÃO AUXILIAR | 91283 | SINAPI | CORTADORA DE PISO COM MOTOR 4 TEMPOS A GASOLINA, POTÊNCIA DE 13 HP, COM DISCO DE CORTE DIAMANTADO SEGMENTADO PARA CONCRETO, DIÂMETRO DE 350 MM, FURO DE 1" (14 X 1") - CHP DIURNO. AF_08/2015 | CHOR - CUSTOS HORÁRIOS DE MÁQUINAS E EQUIPAMENTOS |  | CHP | 0.0038 | 10.02 | 0.03
COMPOSIÇÃO AUXILIAR | 91285 | SINAPI | CORTADORA DE PISO COM MOTOR 4 TEMPOS A GASOLINA, POTÊNCIA DE 13 HP, COM DISCO DE CORTE DIAMANTADO SEGMENTADO PARA CONCRETO, DIÂMETRO DE 350 MM, FURO DE 1" (14 X 1") - CHI DIURNO. AF_08/2015 | CHOR - CUSTOS HORÁRIOS DE MÁQUINAS E EQUIPAMENTOS |  | CHI | 0.097 | 0.88 | 0.08
INSUMO | 00000370 | SINAPI | AREIA MEDIA - POSTO JAZIDA/FORNECEDOR (RETIRADO NA JAZIDA, SEM TRANSPORTE) | MATERIAL |  | M³ | 0.0568 | 90 | 5.11
INSUMO | 00004741 | SINAPI | PO DE PEDRA (POSTO PEDREIRA/FORNECEDOR, SEM FRETE) | MATERIAL |  | M³ | 0.0098 | 73.29 | 0.71
INSUMO | 00036155 | SINAPI | BLOQUETE/PISO INTERTRAVADO DE CONCRETO - MODELO ONDA/16 FACES/RETANGULAR/TIJOLINHO/PAVER/HOLANDES/PARALELEPIPEDO, 20 CM X 10 CM, E = 6 CM, RESISTENCIA DE 35 MPA (NBR 9781), COR NATURAL | MATERIAL |  | M² | 1.0041 | 40.37 | 40.53
|  |  |  | MO SEM LS => | 2.8742 | LS => | 2.44 | MO COM LS => | 5.31
|  |  |  | VALOR DO BDI => | 14.24 |  | VALOR COM BDI => |  | 68.21
[6 empty] | QUANT. => | 100.4 | PREÇO TOTAL => | 6848.28
16.4 | CÓDIGO | BANCO | DESCRIÇÃO | TIPO |  | UND | QUANT. | VALOR UNIT | TOTAL
COMPOSIÇÃO | 101094 | SINAPI | PISO PODOTÁTIL DE ALERTA OU DIRECIONAL, DE BORRACHA, ASSENTADO SOBRE ARGAMASSA. AF_05/2020 | PISO - PISOS |  | M | 1 | 165.87 | 165.87
COMPOSIÇÃO AUXILIAR | 88309 | SINAPI | PEDREIRO COM ENCARGOS COMPLEMENTARES | SEDI - SERVIÇOS DIVERSOS |  | H | 0.437 | 20.7 | 9.04
COMPOSIÇÃO AUXILIAR | 88316 | SINAPI | SERVENTE COM ENCARGOS COMPLEMENTARES | SEDI - SERVIÇOS DIVERSOS |  | H | 0.218 | 16.37 | 3.56
INSUMO | 00001379 | SINAPI | CIMENTO PORTLAND COMPOSTO CP II-32 | MATERIAL |  | KG | 0.24 | 0.77 | 0.18
INSUMO | 00037595 | SINAPI | ARGAMASSA COLANTE TIPO AC III | MATERIAL |  | KG | 1.215 | 2.49 | 3.02
INSUMO | 00038186 | SINAPI | PISO TATIL DE ALERTA OU DIRECIONAL, DE BORRACHA, COLORIDO, 25 X 25 CM, E = 12 MM, PARA ARGAMASSA | MATERIAL |  | M² | 0.25 | 600.28 | 150.07
|  |  |  | MO SEM LS => | 4.9526 | LS => | 4.2 | MO COM LS => | 9.15
|  |  |  | VALOR DO BDI => | 43.78 |  | VALOR COM BDI => |  | 209.65
[6 empty] | QUANT. => | 384.86 | PREÇO TOTAL => | 80685.89
16.5 | CÓDIGO | BANCO | DESCRIÇÃO | TIPO |  | UND | QUANT. | VALOR UNIT | TOTAL
COMPOSIÇÃO | 12436 | ORSE | RAMPA PADRÃO PARA ACESSO DE DEFICIENTES A PASSEIO PÚBLICO, EM CONCRETO SIMPLES FCK=25MPA, DESEMPOLADA, PINTADA EM NOVACOR, 02 DEMÃOS E PISO TÁTIL DE ALERTA/DIRECIONAL. | PISOS : CIMENTADOS, EM CONCRETO SIMPLES, TIPO TECH-STONE E DE ALTA RESISTÊNCIA |  | UN | 1 | 361.64 | 361.64
COMPOSIÇÃO AUXILIAR | 77 | ORSE | ATERRO DE CAIXÃO DE EDIIFICAÇÃO, COM FORNEC. DE AREIA, ADENSADA COM ÁGUA | ATERROS / REATERROS / COMPACTAÇÕES |  | M³ | 0.4 | 151.89 | 60.75
COMPOSIÇÃO AUXILIAR | 98 | ORSE | CONCRETO SIMPLES USINADO FCK=25MPA, BOMBEADO, LANÇADO E ADENSADO EM SUPERESTRUTURA | ALVENARIAS DE PEDRA E CONCRETOS PARA FUNDAÇÕES |  | M³ | 0.26 | 571.95 | 148.7
COMPOSIÇÃO AUXILIAR | 2323 | ORSE | PINTURA P/ PISO C/ APLICAÇÃO DE 2 DEMÃOS TINTA NOVACOR, CORES CERÂMICA, CONCRETO, VERDE OU AZUL - APLICAÇÃO C/ RÔLO - R1 | OUTRAS PINTURAS |  | M² | 0.75 | 7.33 | 5.49
COMPOSIÇÃO AUXILIAR | 2497 | ORSE | ESCAVAÇÃO MANUAL DE VALA OU CAVA EM MATERIAL DE 1ª CATEGORIA, PROFUNDIDADE ATÉ 1,50M | ESCAVAÇÃO MANUAL EM ÁREA URBANA |  | M³ | 0.4 | 43.89 | 17.55
COMPOSIÇÃO AUXILIAR | 2624 | ORSE | REMOÇÃO E REPOSIÇÃO DE MEIO-FIO | MEIOS-FIOS E GUIAS |  | M | 2.2 | 14.61 | 32.14
COMPOSIÇÃO AUXILIAR | 3644 | ORSE | ACABAMENTO DE SUPERFÍCIE DE PISO DE CONCRETO COM DESEMPOLAMENTO MANUAL | PAVIMENTAÇÕES EXTERNAS |  | M² | 2.64 | 13.26 | 35
COMPOSIÇÃO AUXILIAR | 4864 | ORSE | PISO TÁTIL DIRECIONAL E DE ALERTA, EM CONCRETO COLORIDO, P/DEFICIENTES VISUAIS, DIMENSÕES 30X30CM, APLICADO COM ARGAMASSA INDUSTRIALIZADA AC-II, REJUNTADO, EXCLUSIVE REGULARIZAÇÃO DE BASE | AZULEJOS E CERÂMICAS |  | M² | 0.45 | 108.59 | 48.86
COMPOSIÇÃO AUXILIAR | 9182 | ORSE | DEMOLIÇÃO DE CONCRETO COM MARTELETE E COMPRESSOR | DEMOLIÇÕES / REMOÇÕES |  | M³ | 0.17 | 77.37 | 13.15
|  |  |  | MO SEM LS => | 49.8241 | LS => | 42.23 | MO COM LS => | 92.05
|  |  |  | VALOR DO BDI => | 95.47 |  | VALOR COM BDI => |  | 457.11
[6 empty] | QUANT. => | 2 | PREÇO TOTAL => | 914.22
16.6 | CÓDIGO | BANCO | DESCRIÇÃO | TIPO |  | UND | QUANT. | VALOR UNIT | TOTAL
COMPOSIÇÃO | 104162 | SINAPI | PISO EM GRANILITE, MARMORITE OU GRANITINA EM AMBIENTES INTERNOS, COM ESPESSURA DE 8 MM, INCLUSO MISTURA EM BETONEIRA, COLOCAÇÃO DAS JUNTAS, APLICAÇÃO DO PISO, 4 POLIMENTOS COM POLITRIZ, ESTUCAMENTO, SELADOR E CERA. AF_06/2022 | PISO - PISOS |  | M² | 1 | 90.07 | 90.07
COMPOSIÇÃO AUXILIAR | 88274 | SINAPI | MARMORISTA/GRANITEIRO COM ENCARGOS COMPLEMENTARES | SEDI - SERVIÇOS DIVERSOS |  | H | 1.0956 | 20.6 | 22.56
COMPOSIÇÃO AUXILIAR | 88316 | SINAPI | SERVENTE COM ENCARGOS COMPLEMENTARES | SEDI - SERVIÇOS DIVERSOS |  | H | 0.4972 | 16.37 | 8.13
COMPOSIÇÃO AUXILIAR | 89225 | SINAPI | BETONEIRA CAPACIDADE NOMINAL DE 600 L, CAPACIDADE DE MISTURA 360 L, MOTOR ELÉTRICO TRIFÁSICO POTÊNCIA DE 4 CV, SEM CARREGADOR - CHP DIURNO. AF_11/2014 | CHOR - CUSTOS HORÁRIOS DE MÁQUINAS E EQUIPAMENTOS |  | CHP | 0.0254 | 5.38 | 0.13
COMPOSIÇÃO AUXILIAR | 89226 | SINAPI | BETONEIRA CAPACIDADE NOMINAL DE 600 L, CAPACIDADE DE MISTURA 360 L, MOTOR ELÉTRICO TRIFÁSICO POTÊNCIA DE 4 CV, SEM CARREGADOR - CHI DIURNO. AF_11/2014 | CHOR - CUSTOS HORÁRIOS DE MÁQUINAS E EQUIPAMENTOS |  | CHI | 0.0759 | 1.52 | 0.11
COMPOSIÇÃO AUXILIAR | 95276 | SINAPI | POLIDORA DE PISO (POLITRIZ), PESO DE 100KG, DIÂMETRO 450 MM, MOTOR ELÉTRICO, POTÊNCIA 4 HP - CHP DIURNO. AF_09/2016 | CHOR - CUSTOS HORÁRIOS DE MÁQUINAS E EQUIPAMENTOS |  | CHP | 0.0903 | 3.33 | 0.3
COMPOSIÇÃO AUXILIAR | 95277 | SINAPI | POLIDORA DE PISO (POLITRIZ), PESO DE 100KG, DIÂMETRO 450 MM, MOTOR ELÉTRICO, POTÊNCIA 4 HP - CHI DIURNO. AF_09/2016 | CHOR - CUSTOS HORÁRIOS DE MÁQUINAS E EQUIPAMENTOS |  | CHI | 0.2164 | 0.54 | 0.11
INSUMO | 00003671 | SINAPI | JUNTA PLASTICA DE DILATACAO PARA PISOS, COR CINZA, 17 X 3 MM (ALTURA X ESPESSURA) | MATERIAL |  | M | 1.67 | 1.29 | 2.15
INSUMO | 00004824 | SINAPI | GRANILHA/ GRANA/ PEDRISCO OU AGREGADO EM MARMORE/ GRANITO/ QUARTZO E CALCARIO, PRETO, CINZA, PALHA OU BRANCO | MATERIAL |  | KG | 20 | 0.75 | 15
INSUMO | 00006085 | SINAPI | SELADOR ACRILICO OPACO PREMIUM INTERIOR/EXTERIOR | MATERIAL |  | L | 0.04 | 7.06 | 0.28
INSUMO | 00041967 | SINAPI | CERA LIQUIDA INCOLOR MULTIPISO | MATERIAL |  | L | 0.0125 | 24.39 | 0.3
INSUMO | 00044528 | SINAPI | CIMENTO PORTLAND ESTRUTURAL BRANCO CPB-32 | MATERIAL |  | KG | 10 | 4.1 | 41
|  |  |  | MO SEM LS => | 12.0541 | LS => | 10.22 | MO COM LS => | 22.27
|  |  |  | VALOR DO BDI => | 23.77 |  | VALOR COM BDI => |  | 113.84
[6 empty] | QUANT. => | 2845.85 | PREÇO TOTAL => | 323971.56
16.7 | CÓDIGO | BANCO | DESCRIÇÃO | TIPO |  | UND | QUANT. | VALOR UNIT | TOTAL
COMPOSIÇÃO | C2284 | SEINFRA | SOLEIRA DE GRANITO L= 15CM | PISOS INTERNOS |  | M | 1 | 78.85 | 78.85
COMPOSIÇÃO AUXILIAR | C0197 | SEINFRA | ARGAMASSA MISTA DE CIMENTO CAL HIDR. E AREIA S/PEN. TRAÇO 1:1:4 | ARGAMASSA MISTA |  | M³ | 0.0038 | 642.18 | 2.44
INSUMO | I1880 | SEINFRA | SOLEIRA DE GRANITO DE 15CM | MATERIAL |  | M | 1 | 62.15 | 62.15
INSUMO | I2391 | SEINFRA | PEDREIRO | MÃO DE OBRA |  | H | 0.5 | 20.77 | 10.38
INSUMO | I2543 | SEINFRA | SERVENTE | MÃO DE OBRA |  | H | 0.25 | 15.55 | 3.88
|  |  |  | MO SEM LS => | 8.0379 | LS => | 6.81 | MO COM LS => | 14.85
|  |  |  | VALOR DO BDI => | 20.81 |  | VALOR COM BDI => |  | 99.66
[6 empty] | QUANT. => | 47.1 | PREÇO TOTAL => | 4693.98
16.8 | CÓDIGO | BANCO | DESCRIÇÃO | TIPO |  | UND | QUANT. | VALOR UNIT | TOTAL
COMPOSIÇÃO | 87249 | SINAPI | REVESTIMENTO CERÂMICO PARA PISO COM PLACAS TIPO ESMALTADA EXTRA DE DIMENSÕES 45X45 CM APLICADA EM AMBIENTES DE ÁREA MENOR QUE 5 M2. AF_02/2023_PE | PISO - PISOS |  | M² | 1 | 68.34 | 68.34
COMPOSIÇÃO AUXILIAR | 88256 | SINAPI | AZULEJISTA OU LADRILHISTA COM ENCARGOS COMPLEMENTARES | SEDI - SERVIÇOS DIVERSOS |  | H | 0.8064 | 20.6 | 16.61
COMPOSIÇÃO AUXILIAR | 88316 | SINAPI | SERVENTE COM ENCARGOS COMPLEMENTARES | SEDI - SERVIÇOS DIVERSOS |  | H | 0.2068 | 16.37 | 3.38
INSUMO | 00001287 | SINAPI | PISO EM CERAMICA ESMALTADA EXTRA, PEI MAIOR OU IGUAL A 4, FORMATO MENOR OU IGUAL A 2025 CM2 | MATERIAL |  | M² | 1.1136 | 35.99 | 40.07
INSUMO | 00001381 | SINAPI | ARGAMASSA COLANTE AC I PARA CERAMICAS | MATERIAL |  | KG | 9.1325 | 0.81 | 7.39
INSUMO | 00034357 | SINAPI | REJUNTE CIMENTICIO, QUALQUER COR | MATERIAL |  | KG | 0.188 | 4.75 | 0.89
|  |  |  | MO SEM LS => | 7.908 | LS => | 6.7 | MO COM LS => | 14.61
|  |  |  | VALOR DO BDI => | 18.04 |  | VALOR COM BDI => |  | 86.38
[6 empty] | QUANT. => | 3.5 | PREÇO TOTAL => | 302.33
16.9 | CÓDIGO | BANCO | DESCRIÇÃO | TIPO |  | UND | QUANT. | VALOR UNIT | TOTAL
COMPOSIÇÃO | 10042 | ORSE | FORNECIMENTO E INSTALAÇÃO DE GRAMA SINTÉTICA 42MM, ALTA DURABILIDADE, COR VERDE, PROTEÇÃO RAIOS UV E LUZ SOLAR, INCLUSO COLA, TYPE, AREIA TRATADA, BORRACHA E MÃO DE OBRA ESPECIALIZADA | PAISAGISMO |  | M² | 1 | 61.9 | 61.9
INSUMO | 10505 | ORSE | FORNECIMENTO E INSTALAÇÃO DE GRAMA SINTÉTICA 42MM, ALTA DURABILIDADE, COR VERDE, PROTEÇÃO RAIOS UV E LUZ SOLAR, INCLUSO COLA, TYPE, AREIA TRATADA, BORRACHA E MÃO DE OBRA ESPECIALIZADA M2 | SERVIÇOS |  | M² | 1 | 61.9 | 61.9
|  |  |  | MO SEM LS => | 0 | LS => | 0 | MO COM LS => | 0
|  |  |  | VALOR DO BDI => | 16.34 |  | VALOR COM BDI => |  | 78.24
[6 empty] | QUANT. => | 761.73 | PREÇO TOTAL => | 59597.75
16.10 | CÓDIGO | BANCO | DESCRIÇÃO | TIPO |  | UND | QUANT. | VALOR UNIT | TOTAL
COMPOSIÇÃO | 95241 | SINAPI | LASTRO DE CONCRETO MAGRO, APLICADO EM PISOS, LAJES SOBRE SOLO OU RADIERS, ESPESSURA DE 5 CM. AF_07/2016 | FUES - FUNDAÇÕES E ESTRUTURAS |  | M² | 1 | 26.23 | 26.23
COMPOSIÇÃO AUXILIAR | 88309 | SINAPI | PEDREIRO COM ENCARGOS COMPLEMENTARES | SEDI - SERVIÇOS DIVERSOS |  | H | 0.2718 | 20.7 | 5.62
COMPOSIÇÃO AUXILIAR | 88316 | SINAPI | SERVENTE COM ENCARGOS COMPLEMENTARES | SEDI - SERVIÇOS DIVERSOS |  | H | 0.0741 | 16.37 | 1.21
COMPOSIÇÃO AUXILIAR | 94968 | SINAPI | CONCRETO MAGRO PARA LASTRO, TRAÇO 1:4,5:4,5 (EM MASSA SECA DE CIMENTO/ AREIA MÉDIA/ BRITA 1) - PREPARO MECÂNICO COM BETONEIRA 600 L. AF_05/2021 | FUES - FUNDAÇÕES E ESTRUTURAS |  | M³ | 0.0565 | 343.53 | 19.4
|  |  |  | MO SEM LS => | 3.8593 | LS => | 3.27 | MO COM LS => | 7.13
|  |  |  | VALOR DO BDI => | 6.92 |  | VALOR COM BDI => |  | 33.15
[6 empty] | QUANT. => | 3342.98 | PREÇO TOTAL => | 110819.78
17 |  |  | ESQUADRIAS | [5 empty] | 211324.51
17.1 | CÓDIGO | BANCO | DESCRIÇÃO | TIPO |  | UND | QUANT. | VALOR UNIT | TOTAL
COMPOSIÇÃO | 8029 | ORSE | PORTA EM MADEIRA LEI (IPÊ), LISA, SEMI-ÔCA, 80 X 210CM, COM VISOR DE VIDRO 6MM (60X40CM), INCLUSIVE BATENTES E FERRAGENS | ESQUADRIAS DE MADEIRA |  | UN | 1 | 985.05 | 985.05
COMPOSIÇÃO AUXILIAR | 1903 | ORSE | ARGAMASSA CIMENTO E AREIA TRAÇO T-1 (1:3) - 1 SACO CIMENTO 50KG / 3 PADIOLAS AREIA DIM. 0.35 X 0.45 X 0.23 M - CONFECÇÃO MECÂNICA E TRANSPORTE | ARGAMASSAS |  | M³ | 0.01 | 503.91 | 5.03
COMPOSIÇÃO AUXILIAR | 10549 | ORSE | ENCARGOS COMPLEMENTARES - SERVENTE | PROVISÓRIOS |  | H | 4.75 | 3.67 | 17.43
COMPOSIÇÃO AUXILIAR | 10551 | ORSE | ENCARGOS COMPLEMENTARES - CARPINTEIRO | PROVISÓRIOS |  | H | 4.75 | 3.56 | 16.91
INSUMO | 2429 | ORSE | VIDRO LISO TRANSPARENTE INCOLOR, E= 4MM M2 | SERVIÇOS |  | M² | 0.24 | 180 | 43.2
INSUMO | 5015 | ORSE | BATENTE (CAIXÃO) EM MADEIRA LEI L=14CM (90X220CM), COMPLETO C/02 JOGOS ALIZAR CJ | MATERIAL |  | CJ | 1 | 260 | 260
INSUMO | 7966 | ORSE | PORTA EM MADEIRA COMPENSADA CANELA, 80 X 210CM, LISA, SEMI-OCA, C/VISOR 0,16M2, INCLUSIVE VIDRO 4MM UN | MATERIAL |  | UN | 1 | 355.33 | 355.33
INSUMO | 9249 | ORSE | DOBRADIÇA LATÃO CROMADO 3 1/2" X 3", COM ANEIS, C/PARAFUSOS UN | MATERIAL |  | UN | 3 | 32.72 | 98.16
INSUMO | 00001213 | SINAPI | CARPINTEIRO DE FORMAS (HORISTA) | MÃO DE OBRA |  | H | 4.75 | 15.03 | 71.39
INSUMO | 00003080 | SINAPI | FECHADURA ESPELHO PARA PORTA EXTERNA, EM ACO INOX (MAQUINA, TESTA E CONTRA-TESTA) E EM ZAMAC (MACANETA, LINGUETA E TRINCOS) COM ACABAMENTO CROMADO, MAQUINA DE 40 MM, INCLUINDO CHAVE TIPO CILINDRO | MATERIAL |  | CJ | 1 | 65.45 | 65.45
INSUMO | 00005075 | SINAPI | PREGO DE ACO POLIDO COM CABECA 18 X 30 (2 3/4 X 10) | MATERIAL |  | KG | 0.004 | 24.21 | 0.09
INSUMO | 00006111 | SINAPI | SERVENTE DE OBRAS | MÃO DE OBRA |  | H | 4.75 | 10.96 | 52.06
|  |  |  | MO SEM LS => | 67.0528 | LS => | 56.83 | MO COM LS => | 123.88
|  |  |  | VALOR DO BDI => | 260.05 |  | VALOR COM BDI => |  | 1245.1
[6 empty] | QUANT. => | 32 | PREÇO TOTAL => | 39843.2
17.2 | CÓDIGO | BANCO | DESCRIÇÃO | TIPO |  | UND | QUANT. | VALOR UNIT | TOTAL
COMPOSIÇÃO | 90850 | SINAPI | KIT DE PORTA DE MADEIRA PARA PINTURA, SEMI-OCA (LEVE OU MÉDIA), PADRÃO MÉDIO, 90X210CM, ESPESSURA DE 3,5CM, ITENS INCLUSOS: DOBRADIÇAS, MONTAGEM E INSTALAÇÃO DO BATENTE, SEM FECHADURA - FORNECIMENTO E INSTALAÇÃO. AF_12/2019 | ESQV - ESQUADRIAS/FERRAGENS/VIDROS |  | UN | 1 | 821.7 | 821.7
COMPOSIÇÃO AUXILIAR | 100659 | SINAPI | ALIZAR DE 5X1,5CM PARA PORTA FIXADO COM PREGOS, PADRÃO MÉDIO - FORNECIMENTO E INSTALAÇÃO. AF_12/2019 | ESQV - ESQUADRIAS/FERRAGENS/VIDROS |  | M | 10.2 | 10.28 | 104.85
COMPOSIÇÃO AUXILIAR | 90806 | SINAPI | BATENTE PARA PORTA DE MADEIRA, FIXAÇÃO COM ARGAMASSA, PADRÃO MÉDIO - FORNECIMENTO E INSTALAÇÃO. AF_12/2019 | ESQV - ESQUADRIAS/FERRAGENS/VIDROS |  | UN | 1 | 348.13 | 348.13
COMPOSIÇÃO AUXILIAR | 90823 | SINAPI | PORTA DE MADEIRA PARA PINTURA, SEMI-OCA (LEVE OU MÉDIA), 90X210CM, ESPESSURA DE 3,5CM, INCLUSO DOBRADIÇAS - FORNECIMENTO E INSTALAÇÃO. AF_12/2019 | ESQV - ESQUADRIAS/FERRAGENS/VIDROS |  | UN | 1 | 368.72 | 368.72
|  |  |  | MO SEM LS => | 78.1813 | LS => | 66.26 | MO COM LS => | 144.44
|  |  |  | VALOR DO BDI => | 216.92 |  | VALOR COM BDI => |  | 1038.62
[6 empty] | QUANT. => | 2 | PREÇO TOTAL => | 2077.24
17.3 | CÓDIGO | BANCO | DESCRIÇÃO | TIPO |  | UND | QUANT. | VALOR UNIT | TOTAL
COMPOSIÇÃO | 110012 | SBC | PORTA COMPLETA MADEIRA 1 FL.0,80X2,10M-LISA-OLEO/FERRAGENS | ESQUADRIAS DE MADEIRA |  | UN | 1 | 965.74 | 965.74
COMPOSIÇÃO AUXILIAR | 88239 | SINAPI | AJUDANTE DE CARPINTEIRO COM ENCARGOS COMPLEMENTARES | SEDI - SERVIÇOS DIVERSOS |  | H | 2.976 | 16.82 | 50.05
COMPOSIÇÃO AUXILIAR | 88261 | SINAPI | CARPINTEIRO DE ESQUADRIA COM ENCARGOS COMPLEMENTARES | SEDI - SERVIÇOS DIVERSOS |  | H | 3.827 | 19.69 | 75.35
COMPOSIÇÃO AUXILIAR | 88310 | SINAPI | PINTOR COM ENCARGOS COMPLEMENTARES | SEDI - SERVIÇOS DIVERSOS |  | H | 5.102 | 21.95 | 111.98
INSUMO | 000050 | SBC | CIMENTO PORTLAND CP III 32RS NBR 11578 (QUILO) | MATERIAL |  | KG | 5.184 | 0.77 | 3.99
INSUMO | 000100 | SBC | AREIA GROSSA LAVADA | MATERIAL |  | M³ | 0.012 | 91.17 | 1.09
INSUMO | 001313 | SBC | PORTA MADEIRA LISA PARA PINTURA (60/70/80/90CM) | MATERIAL |  | UN | 1 | 204.07 | 204.07
INSUMO | 001349 | SBC | ALIZAR/MOLDURA MADEIRA DE LEI 1,5X4,5CM PARA PINTURA | MATERIAL |  | M | 11.8 | 10.12 | 119.41
INSUMO | 002203 | SBC | TACO DE MADEIRA PARA FIXACAO DE ESQUADRIAS/CAIXILHOS | MATERIAL |  | UN | 6 | 1.55 | 9.3
INSUMO | 002604 | SBC | MASSA OLEO PARA MADEIRA - SUVINIL (5,5 KG) | MATERIAL |  | GL | 0.23 | 85.4 | 19.64
INSUMO | 002605 | SBC | LIXA PARA MASSA A257 GRAO 60 | MATERIAL |  | UN | 1.5 | 1.03 | 1.54
INSUMO | 002608 | SBC | TINTA ESMALTE BRILHANTE A BASE DE SOLVENTE - CORAL | MATERIAL |  | L | 0.53 | 41.63 | 22.06
INSUMO | 004776 | SBC | PREGO FERRO GALVANIZADO 19X36 (109 UN/KG) | MATERIAL |  | KG | 0.092 | 45.71 | 4.2
INSUMO | 014213 | SBC | PREGO FERRO GALVANIZADO 15X15 (636 UN/KG) | MATERIAL |  | KG | 0.028 | 42.18 | 1.18
INSUMO | 040264 | SBC | ADUELA/BATENTE/MARCO/CAXONETE(60/90CM)MADEIRA P/PINTURA | MATERIAL |  | UN | 1 | 341.88 | 341.88
|  |  |  | MO SEM LS => | 91.0149 | LS => | 77.14 | MO COM LS => | 168.15
|  |  |  | VALOR DO BDI => | 254.95 |  | VALOR COM BDI => |  | 1220.69
[6 empty] | QUANT. => | 12 | PREÇO TOTAL => | 14648.28
17.4 | CÓDIGO | BANCO | DESCRIÇÃO | TIPO |  | UND | QUANT. | VALOR UNIT | TOTAL
COMPOSIÇÃO | 102219 | SINAPI | PINTURA TINTA DE ACABAMENTO (PIGMENTADA) ESMALTE SINTÉTICO ACETINADO EM MADEIRA, 2 DEMÃOS. AF_01/2021 | PINT - PINTURAS |  | M² | 1 | 13.66 | 13.66
COMPOSIÇÃO AUXILIAR | 88310 | SINAPI | PINTOR COM ENCARGOS COMPLEMENTARES | SEDI - SERVIÇOS DIVERSOS |  | H | 0.3805 | 21.95 | 8.35
INSUMO | 00005318 | SINAPI | DILUENTE AGUARRAS | MATERIAL |  | L | 0.014 | 23.37 | 0.32
INSUMO | 00007311 | SINAPI | TINTA ESMALTE SINTETICO PREMIUM ACETINADO | MATERIAL |  | L | 0.1403 | 35.59 | 4.99
|  |  |  | MO SEM LS => | 3.1394 | LS => | 2.66 | MO COM LS => | 5.8
|  |  |  | VALOR DO BDI => | 3.6 |  | VALOR COM BDI => |  | 17.26
[6 empty] | QUANT. => | 7.35 | PREÇO TOTAL => | 126.86
17.5 | CÓDIGO | BANCO | DESCRIÇÃO | TIPO |  | UND | QUANT. | VALOR UNIT | TOTAL
COMPOSIÇÃO | 112375 | SBC | PORTA ALUMINIO 2 FOLHAS ABRIR ANODIZADO BRONZE | ESQUADRIAS DE ALUMINIO |  | M² | 1 | 608.15 | 608.15
COMPOSIÇÃO AUXILIAR | 88251 | SINAPI | AUXILIAR DE SERRALHEIRO COM ENCARGOS COMPLEMENTARES | SEDI - SERVIÇOS DIVERSOS |  | H | 1.65 | 16.96 | 27.98
COMPOSIÇÃO AUXILIAR | 88315 | SINAPI | SERRALHEIRO COM ENCARGOS COMPLEMENTARES | SEDI - SERVIÇOS DIVERSOS |  | H | 1.65 | 22.07 | 36.41
INSUMO | 000050 | SBC | CIMENTO PORTLAND CP III 32RS NBR 11578 (QUILO) | MATERIAL |  | KG | 2.4 | 0.77 | 1.84
INSUMO | 000100 | SBC | AREIA GROSSA LAVADA | MATERIAL |  | M³ | 0.006 | 91.17 | 0.54
INSUMO | 001715 | SBC | PORTA 2 FOLHAS ABRIR ALUMINIO ANODIZADO BRONZE | MATERIAL |  | M² | 1 | 541.38 | 541.38
|  |  |  | MO SEM LS => | 25.3153 | LS => | 21.45 | MO COM LS => | 46.77
|  |  |  | VALOR DO BDI => | 160.55 |  | VALOR COM BDI => |  | 768.7
[6 empty] | QUANT. => | 5.62 | PREÇO TOTAL => | 4320.09
17.6 | CÓDIGO | BANCO | DESCRIÇÃO | TIPO |  | UND | QUANT. | VALOR UNIT | TOTAL
COMPOSIÇÃO | 11955 | ORSE | PORTÃO EM ALUMÍNIO, COR N/B/P, EM PERFÍS BÚZIO QUADRADO OU LAMBRIL, COMPLETO INCLUSIVE RODÍZIOS, PERFÍS E FECHADURA | ESQUADRIAS DE ALUMÍNIO |  | M² | 1 | 328.3 | 328.3
COMPOSIÇÃO AUXILIAR | 1903 | ORSE | ARGAMASSA CIMENTO E AREIA TRAÇO T-1 (1:3) - 1 SACO CIMENTO 50KG / 3 PADIOLAS AREIA DIM. 0.35 X 0.45 X 0.23 M - CONFECÇÃO MECÂNICA E TRANSPORTE | ARGAMASSAS |  | M³ | 0.03 | 503.91 | 15.11
COMPOSIÇÃO AUXILIAR | 10549 | ORSE | ENCARGOS COMPLEMENTARES - SERVENTE | PROVISÓRIOS |  | H | 1 | 3.67 | 3.67
COMPOSIÇÃO AUXILIAR | 10550 | ORSE | ENCARGOS COMPLEMENTARES - PEDREIRO | PROVISÓRIOS |  | H | 1 | 3.53 | 3.53
INSUMO | 12806 | ORSE | PORTÃO OU PORTA EM ALUMÍNIO, COR N/P/B, COM PEFIS EM LAMBRIL, EM BÚZIO QUADRADO OU AMBOS, DE CORRER OU ABRIR, COMPLETO INCLUSIVE DOBRADIÇAS, OU PERFIS E ROLDANA, E FECHADURA M2 | MATERIAL |  | M² | 1 | 280 | 280
INSUMO | 00004750 | SINAPI | PEDREIRO (HORISTA) | MÃO DE OBRA |  | H | 1 | 15.03 | 15.03
INSUMO | 00006111 | SINAPI | SERVENTE DE OBRAS | MÃO DE OBRA |  | H | 1 | 10.96 | 10.96
|  |  |  | MO SEM LS => | 14.7767 | LS => | 12.52 | MO COM LS => | 27.3
|  |  |  | VALOR DO BDI => | 86.67 |  | VALOR COM BDI => |  | 414.97
[6 empty] | QUANT. => | 5.46 | PREÇO TOTAL => | 2265.73
17.7 | CÓDIGO | BANCO | DESCRIÇÃO | TIPO |  | UND | QUANT. | VALOR UNIT | TOTAL
COMPOSIÇÃO | 11947 | ORSE | PORTA EM ALUMÍNIO, COR N/P/B, TIPO VENEZIANA (ATÉ 50%) E VIDRO (ATÉ 50%), DE ABRIR OU CORRER, COMPLETA, INCLUSIVE CAIXILHOS, DOBRADIÇAS OU ROLDANAS, FECHADURA EXCLUSIVE VIDRO | ESQUADRIAS DE ALUMÍNIO |  | M² | 1 | 304.7 | 304.7
COMPOSIÇÃO AUXILIAR | 1903 | ORSE | ARGAMASSA CIMENTO E AREIA TRAÇO T-1 (1:3) - 1 SACO CIMENTO 50KG / 3 PADIOLAS AREIA DIM. 0.35 X 0.45 X 0.23 M - CONFECÇÃO MECÂNICA E TRANSPORTE | ARGAMASSAS |  | M³ | 0.003 | 503.91 | 1.51
COMPOSIÇÃO AUXILIAR | 10549 | ORSE | ENCARGOS COMPLEMENTARES - SERVENTE | PROVISÓRIOS |  | H | 1 | 3.67 | 3.67
COMPOSIÇÃO AUXILIAR | 10550 | ORSE | ENCARGOS COMPLEMENTARES - PEDREIRO | PROVISÓRIOS |  | H | 1 | 3.53 | 3.53
INSUMO | 12796 | ORSE | PORTA EM ALUMÍNIO, COR N/P/B, TIPO VENEZIANA (ATÉ 50%) E VIDRO (ATÉ 50%), DE ABRIR OU CORRER, COMPLETA, INCLUSIVE CAIXILHOS, DOBRADIÇAS OU ROLDANAS, FECHADURA EXCLUSIVE VIDRO M2 | MATERIAL |  | M² | 1 | 270 | 270
INSUMO | 00004750 | SINAPI | PEDREIRO (HORISTA) | MÃO DE OBRA |  | H | 1 | 15.03 | 15.03
INSUMO | 00006111 | SINAPI | SERVENTE DE OBRAS | MÃO DE OBRA |  | H | 1 | 10.96 | 10.96
|  |  |  | MO SEM LS => | 14.138 | LS => | 11.98 | MO COM LS => | 26.12
|  |  |  | VALOR DO BDI => | 80.44 |  | VALOR COM BDI => |  | 385.14
[6 empty] | QUANT. => | 1.68 | PREÇO TOTAL => | 647.03
17.8 | CÓDIGO | BANCO | DESCRIÇÃO | TIPO |  | UND | QUANT. | VALOR UNIT | TOTAL
COMPOSIÇÃO | 91341 | SINAPI | PORTA EM ALUMÍNIO DE ABRIR TIPO VENEZIANA COM GUARNIÇÃO, FIXAÇÃO COM PARAFUSOS - FORNECIMENTO E INSTALAÇÃO. AF_12/2019 | ESQV - ESQUADRIAS/FERRAGENS/VIDROS |  | M² | 1 | 662.72 | 662.72
COMPOSIÇÃO AUXILIAR | 88309 | SINAPI | PEDREIRO COM ENCARGOS COMPLEMENTARES | SEDI - SERVIÇOS DIVERSOS |  | H | 0.3826 | 20.7 | 7.91
COMPOSIÇÃO AUXILIAR | 88316 | SINAPI | SERVENTE COM ENCARGOS COMPLEMENTARES | SEDI - SERVIÇOS DIVERSOS |  | H | 0.191 | 16.37 | 3.12
INSUMO | 00000142 | SINAPI | SELANTE ELASTICO MONOCOMPONENTE A BASE DE POLIURETANO (PU) PARA JUNTAS DIVERSAS | MATERIAL |  | 310ML | 0.8829 | 43.16 | 38.1
INSUMO | 00007568 | SINAPI | BUCHA DE NYLON SEM ABA S10, COM PARAFUSO DE 6,10 X 65 MM EM ACO ZINCADO COM ROSCA SOBERBA, CABECA CHATA E FENDA PHILLIPS | MATERIAL |  | UN | 4.8166 | 0.61 | 2.93
INSUMO | 00036888 | SINAPI | GUARNICAO / MOLDURA / ARREMATE DE ACABAMENTO PARA ESQUADRIA, EM ALUMINIO PERFIL 25, ACABAMENTO ANODIZADO BRANCO OU BRILHANTE, PARA 1 FACE | MATERIAL |  | M | 6.8504 | 26.83 | 183.79
INSUMO | 00039025 | SINAPI | PORTA DE ABRIR EM ALUMINIO TIPO VENEZIANA, ACABAMENTO ANODIZADO NATURAL, SEM GUARNICAO/ALIZAR/VISTA, 87 X 210 CM | MATERIAL |  | UN | 0.5473 | 779.97 | 426.87
|  |  |  | MO SEM LS => | 4.3302 | LS => | 3.67 | MO COM LS => | 8
|  |  |  | VALOR DO BDI => | 174.95 |  | VALOR COM BDI => |  | 837.67
[6 empty] | QUANT. => | 1.2 | PREÇO TOTAL => | 1005.2
17.9 | CÓDIGO | BANCO | DESCRIÇÃO | TIPO |  | UND | QUANT. | VALOR UNIT | TOTAL
COMPOSIÇÃO | 7788 | ORSE | PORTA EM MADEIRA COMPENSADA (CANELA), LISA, SEMI-ÔCA, (0.60 X 1,60 A 2.10 M), REVESTIDA C/FÓRMICA, INCLUSIVE FERRAGENS (LIVRE/OCUPADO), PARA USO EM DIVISÓRIAS GRANITO OU MÁRMORE | ESQUADRIAS DE MADEIRA |  | UN | 1 | 1464.68 | 1464.68
COMPOSIÇÃO AUXILIAR | 10549 | ORSE | ENCARGOS COMPLEMENTARES - SERVENTE | PROVISÓRIOS |  | H | 2 | 3.67 | 7.34
COMPOSIÇÃO AUXILIAR | 10551 | ORSE | ENCARGOS COMPLEMENTARES - CARPINTEIRO | PROVISÓRIOS |  | H | 6.15 | 3.56 | 21.89
INSUMO | 3378 | ORSE | DOBRADIÇA PARA DIVISÓRIA MÁRMORE OU GRANITO COM MOLA, INCLUISVE PARAFUSO LATÃO, IMAB REF. DO0825G00 OU SIMILAR UN | MATERIAL |  | UN | 3 | 241 | 723
INSUMO | 3379 | ORSE | FECHADURA (TARJETA) LIVRE-OCUPADO P/DIVISÓRIA EM MÁRMORE OU GRANITO, REF. TG0819 - IMAB OU SIMILAR, INCLUSIVE BATENTE C/AMORTECEDOR REF.BT0830000-IMAB E PARAFUSOS UN | MATERIAL |  | UN | 1 | 93.89 | 93.89
INSUMO | 3380 | ORSE | BATEDOR P/FECHADURA (TARJETA) LIVRE-OCUPADO P/DIV.MARMORE OU GRANITO, REF. BT0830 - IMAB OU SIMILAR UN | MATERIAL |  | UN | 1 | 83.9 | 83.9
INSUMO | 3381 | ORSE | PARAFUSO EM AÇO INOX P/ BATEDOR DE FECHADURA (TARJETA) LIVRE-OCUPADO P/DIV.MARMORE OU GRANITO REF. PF0860 - IMAB OU SIMILAR UN | MATERIAL |  | UN | 2 | 12.33 | 24.66
INSUMO | 00001213 | SINAPI | CARPINTEIRO DE FORMAS (HORISTA) | MÃO DE OBRA |  | H | 6.15 | 15.03 | 92.43
INSUMO | 00001339 | SINAPI | COLA A BASE DE RESINA SINTETICA PARA CHAPA DE LAMINADO MELAMINICO | MATERIAL |  | KG | 0.5 | 58.39 | 29.19
INSUMO | 00001341 | SINAPI | CHAPA DE LAMINADO MELAMINICO, TEXTURIZADO, DE *1,25 X 3,08* M, E = 0,8 MM | MATERIAL |  | M² | 2.6 | 64.85 | 168.61
INSUMO | 00005020 | SINAPI | PORTA DE MADEIRA, FOLHA MEDIA (NBR 15930) DE 600 X 2100 MM, DE 35 MM A 40 MM DE ESPESSURA, NUCLEO SEMI-SOLIDO (SARRAFEADO), CAPA LISA EM HDF, ACABAMENTO LAMINADO NATURAL PARA VERNIZ | MATERIAL |  | UN | 1 | 197.85 | 197.85
INSUMO | 00006111 | SINAPI | SERVENTE DE OBRAS | MÃO DE OBRA |  | H | 2 | 10.96 | 21.92
|  |  |  | MO SEM LS => | 61.8945 | LS => | 52.46 | MO COM LS => | 114.35
|  |  |  | VALOR DO BDI => | 386.67 |  | VALOR COM BDI => |  | 1851.35
[6 empty] | QUANT. => | 34 | PREÇO TOTAL => | 62945.9
17.10 | CÓDIGO | BANCO | DESCRIÇÃO | TIPO |  | UND | QUANT. | VALOR UNIT | TOTAL
COMPOSIÇÃO | 11947 | ORSE | PORTA EM ALUMÍNIO, COR N/P/B, TIPO VENEZIANA (ATÉ 50%) E VIDRO (ATÉ 50%), DE ABRIR OU CORRER, COMPLETA, INCLUSIVE CAIXILHOS, DOBRADIÇAS OU ROLDANAS, FECHADURA EXCLUSIVE VIDRO | ESQUADRIAS DE ALUMÍNIO |  | M² | 1 | 304.7 | 304.7
COMPOSIÇÃO AUXILIAR | 1903 | ORSE | ARGAMASSA CIMENTO E AREIA TRAÇO T-1 (1:3) - 1 SACO CIMENTO 50KG / 3 PADIOLAS AREIA DIM. 0.35 X 0.45 X 0.23 M - CONFECÇÃO MECÂNICA E TRANSPORTE | ARGAMASSAS |  | M³ | 0.003 | 503.91 | 1.51
COMPOSIÇÃO AUXILIAR | 10549 | ORSE | ENCARGOS COMPLEMENTARES - SERVENTE | PROVISÓRIOS |  | H | 1 | 3.67 | 3.67
COMPOSIÇÃO AUXILIAR | 10550 | ORSE | ENCARGOS COMPLEMENTARES - PEDREIRO | PROVISÓRIOS |  | H | 1 | 3.53 | 3.53
INSUMO | 12796 | ORSE | PORTA EM ALUMÍNIO, COR N/P/B, TIPO VENEZIANA (ATÉ 50%) E VIDRO (ATÉ 50%), DE ABRIR OU CORRER, COMPLETA, INCLUSIVE CAIXILHOS, DOBRADIÇAS OU ROLDANAS, FECHADURA EXCLUSIVE VIDRO M2 | MATERIAL |  | M² | 1 | 270 | 270
INSUMO | 00004750 | SINAPI | PEDREIRO (HORISTA) | MÃO DE OBRA |  | H | 1 | 15.03 | 15.03
INSUMO | 00006111 | SINAPI | SERVENTE DE OBRAS | MÃO DE OBRA |  | H | 1 | 10.96 | 10.96
|  |  |  | MO SEM LS => | 14.138 | LS => | 11.98 | MO COM LS => | 26.12
|  |  |  | VALOR DO BDI => | 80.44 |  | VALOR COM BDI => |  | 385.14
[6 empty] | QUANT. => | 11.76 | PREÇO TOTAL => | 4529.24
17.11 | CÓDIGO | BANCO | DESCRIÇÃO | TIPO |  | UND | QUANT. | VALOR UNIT | TOTAL
COMPOSIÇÃO | 112636 | SBC | JANELA DE CORRER 2 FOLHAS EM ALUMINIO NATURAL COM VIDRO 4MM | ESQUADRIAS DE ALUMINIO |  | M² | 1 | 1013.65 | 1013.65
COMPOSIÇÃO AUXILIAR | 88243 | SINAPI | AJUDANTE ESPECIALIZADO COM ENCARGOS COMPLEMENTARES | SEDI - SERVIÇOS DIVERSOS |  | H | 0.794 | 17.06 | 13.54
COMPOSIÇÃO AUXILIAR | 88251 | SINAPI | AUXILIAR DE SERRALHEIRO COM ENCARGOS COMPLEMENTARES | SEDI - SERVIÇOS DIVERSOS |  | H | 1.1 | 16.96 | 18.65
COMPOSIÇÃO AUXILIAR | 88309 | SINAPI | PEDREIRO COM ENCARGOS COMPLEMENTARES | SEDI - SERVIÇOS DIVERSOS |  | H | 0.894 | 20.7 | 18.5
COMPOSIÇÃO AUXILIAR | 88315 | SINAPI | SERRALHEIRO COM ENCARGOS COMPLEMENTARES | SEDI - SERVIÇOS DIVERSOS |  | H | 1.1 | 22.07 | 24.27
COMPOSIÇÃO AUXILIAR | 88316 | SINAPI | SERVENTE COM ENCARGOS COMPLEMENTARES | SEDI - SERVIÇOS DIVERSOS |  | H | 0.44 | 16.37 | 7.2
COMPOSIÇÃO AUXILIAR | 88325 | SINAPI | VIDRACEIRO COM ENCARGOS COMPLEMENTARES | SEDI - SERVIÇOS DIVERSOS |  | H | 0.794 | 16.93 | 13.44
INSUMO | 000050 | SBC | CIMENTO PORTLAND CP III 32RS NBR 11578 (QUILO) | MATERIAL |  | KG | 1.2 | 0.77 | 0.92
INSUMO | 000100 | SBC | AREIA GROSSA LAVADA | MATERIAL |  | M³ | 0.003 | 91.17 | 0.27
INSUMO | 000760 | SBC | VIDRO LISO INCOLOR 4MM | MATERIAL |  | M² | 1.05 | 136.9 | 143.74
INSUMO | 023006 | SBC | JANELA DE CORRER 2 FOLHAS EM ALUMINIO NATURAL | MATERIAL |  | M² | 1.05 | 736.31 | 773.12
|  |  |  | MO SEM LS => | 37.0609 | LS => | 31.41 | MO COM LS => | 68.47
|  |  |  | VALOR DO BDI => | 267.6 |  | VALOR COM BDI => |  | 1281.25
[6 empty] | QUANT. => | 4.74 | PREÇO TOTAL => | 6073.12
17.12 | CÓDIGO | BANCO | DESCRIÇÃO | TIPO |  | UND | QUANT. | VALOR UNIT | TOTAL
COMPOSIÇÃO | 1857 | ORSE | PORTA EM AÇO, EM CHAPA GALVANIZADA Nº24, RAIADA, DE ENROLAR | ESQUADRIAS DE FERRO |  | M² | 1 | 206.93 | 206.93
COMPOSIÇÃO AUXILIAR | 1903 | ORSE | ARGAMASSA CIMENTO E AREIA TRAÇO T-1 (1:3) - 1 SACO CIMENTO 50KG / 3 PADIOLAS AREIA DIM. 0.35 X 0.45 X 0.23 M - CONFECÇÃO MECÂNICA E TRANSPORTE | ARGAMASSAS |  | M³ | 0.016 | 503.91 | 8.06
COMPOSIÇÃO AUXILIAR | 10549 | ORSE | ENCARGOS COMPLEMENTARES - SERVENTE | PROVISÓRIOS |  | H | 0.8 | 3.67 | 2.93
COMPOSIÇÃO AUXILIAR | 10550 | ORSE | ENCARGOS COMPLEMENTARES - PEDREIRO | PROVISÓRIOS |  | H | 0.8 | 3.53 | 2.82
INSUMO | 1821 | ORSE | PORTA EM CHAPA DE AÇO GALVANIZADO A FRIO 24 MSG (0,60MM - 4,80KG/M2), RAIADA LARGA M2 | MATERIAL |  | M² | 1 | 172.34 | 172.34
INSUMO | 00004750 | SINAPI | PEDREIRO (HORISTA) | MÃO DE OBRA |  | H | 0.8 | 15.03 | 12.02
INSUMO | 00006111 | SINAPI | SERVENTE DE OBRAS | MÃO DE OBRA |  | H | 0.8 | 10.96 | 8.76
|  |  |  | MO SEM LS => | 11.6265 | LS => | 9.85 | MO COM LS => | 21.48
|  |  |  | VALOR DO BDI => | 54.62 |  | VALOR COM BDI => |  | 261.55
[6 empty] | QUANT. => | 2.75 | PREÇO TOTAL => | 719.26
17.13 | CÓDIGO | BANCO | DESCRIÇÃO | TIPO |  | UND | QUANT. | VALOR UNIT | TOTAL
COMPOSIÇÃO | 11948 | ORSE | PORTA OU JANELA EM ALUMÍNIO, COR N/P/B,TIPO VENEZIANA, DE ABRIR OU CORRER, COMPLETA INCLUSIVE CAIXILHOS, DOBRADIÇAS OU ROLDANAS E FECHADURA | ESQUADRIAS DE ALUMÍNIO |  | M² | 1 | 314.7 | 314.7
COMPOSIÇÃO AUXILIAR | 1903 | ORSE | ARGAMASSA CIMENTO E AREIA TRAÇO T-1 (1:3) - 1 SACO CIMENTO 50KG / 3 PADIOLAS AREIA DIM. 0.35 X 0.45 X 0.23 M - CONFECÇÃO MECÂNICA E TRANSPORTE | ARGAMASSAS |  | M³ | 0.003 | 503.91 | 1.51
COMPOSIÇÃO AUXILIAR | 10549 | ORSE | ENCARGOS COMPLEMENTARES - SERVENTE | PROVISÓRIOS |  | H | 1 | 3.67 | 3.67
COMPOSIÇÃO AUXILIAR | 10550 | ORSE | ENCARGOS COMPLEMENTARES - PEDREIRO | PROVISÓRIOS |  | H | 1 | 3.53 | 3.53
INSUMO | 12797 | ORSE | PORTA OU JANELA EM ALUMÍNIO, COR N/P/B,TIPO VENEZIANA, DE ABRIR OU CORRER, COMPLETA INCLUSIVE CAIXILHOS, DOBRADIÇAS OU ROLDANAS E FECHADURA M2 | MATERIAL |  | M² | 1 | 280 | 280
INSUMO | 00004750 | SINAPI | PEDREIRO (HORISTA) | MÃO DE OBRA |  | H | 1 | 15.03 | 15.03
INSUMO | 00006111 | SINAPI | SERVENTE DE OBRAS | MÃO DE OBRA |  | H | 1 | 10.96 | 10.96
|  |  |  | MO SEM LS => | 14.138 | LS => | 11.98 | MO COM LS => | 26.12
|  |  |  | VALOR DO BDI => | 83.08 |  | VALOR COM BDI => |  | 397.78
[6 empty] | QUANT. => | 3.66 | PREÇO TOTAL => | 1455.87
17.14 | CÓDIGO | BANCO | DESCRIÇÃO | TIPO |  | UND | QUANT. | VALOR UNIT | TOTAL
COMPOSIÇÃO | 100674 | SINAPI | JANELA FIXA DE ALUMÍNIO PARA VIDRO, COM VIDRO, BATENTE E FERRAGENS. EXCLUSIVE ACABAMENTO, ALIZAR E CONTRAMARCO. FORNECIMENTO E INSTALAÇÃO. AF_12/2019 | ESQV - ESQUADRIAS/FERRAGENS/VIDROS |  | M² | 1 | 704.03 | 704.03
COMPOSIÇÃO AUXILIAR | 88309 | SINAPI | PEDREIRO COM ENCARGOS COMPLEMENTARES | SEDI - SERVIÇOS DIVERSOS |  | H | 0.72 | 20.7 | 14.9
COMPOSIÇÃO AUXILIAR | 88316 | SINAPI | SERVENTE COM ENCARGOS COMPLEMENTARES | SEDI - SERVIÇOS DIVERSOS |  | H | 0.36 | 16.37 | 5.89
INSUMO | 00000599 | SINAPI | JANELA FIXA, EM ALUMINIO PERFIL 20, 60 X 80 CM (A X L), BATENTE/REQUADRO DE 3 A 14 CM, COM VIDRO 4 MM, SEM GUARNICAO/ALIZAR, ACABAMENTO ALUM BRANCO OU BRILHANTE | MATERIAL |  | M² | 1 | 667.5 | 667.5
INSUMO | 00004377 | SINAPI | PARAFUSO DE ACO ZINCADO COM ROSCA SOBERBA, CABECA CHATA E FENDA SIMPLES, DIAMETRO 4,2 MM, COMPRIMENTO * 32 * MM | MATERIAL |  | UN | 17.413 | 0.21 | 3.65
INSUMO | 00039961 | SINAPI | SILICONE ACETICO USO GERAL INCOLOR 280 G | MATERIAL |  | UN | 0.424 | 28.52 | 12.09
|  |  |  | MO SEM LS => | 8.1624 | LS => | 6.92 | MO COM LS => | 15.08
|  |  |  | VALOR DO BDI => | 185.86 |  | VALOR COM BDI => |  | 889.89
[6 empty] | QUANT. => | 6.62 | PREÇO TOTAL => | 5891.07
17.15 | CÓDIGO | BANCO | DESCRIÇÃO | TIPO |  | UND | QUANT. | VALOR UNIT | TOTAL
COMPOSIÇÃO | 4330 | ORSE | PORTÃO EM TUBO DE AÇO GALVANIZADO D=1", PADRÃO ESCOLAS | ESQUADRIAS DE FERRO |  | M² | 1 | 378.34 | 378.34
COMPOSIÇÃO AUXILIAR | 1903 | ORSE | ARGAMASSA CIMENTO E AREIA TRAÇO T-1 (1:3) - 1 SACO CIMENTO 50KG / 3 PADIOLAS AREIA DIM. 0.35 X 0.45 X 0.23 M - CONFECÇÃO MECÂNICA E TRANSPORTE | ARGAMASSAS |  | M³ | 0.0008 | 503.91 | 0.4
COMPOSIÇÃO AUXILIAR | 10549 | ORSE | ENCARGOS COMPLEMENTARES - SERVENTE | PROVISÓRIOS |  | H | 0.34 | 3.67 | 1.24
COMPOSIÇÃO AUXILIAR | 10550 | ORSE | ENCARGOS COMPLEMENTARES - PEDREIRO | PROVISÓRIOS |  | H | 0.34 | 3.53 | 1.2
COMPOSIÇÃO AUXILIAR | 10594 | ORSE | ENCARGOS COMPLEMENTARES - SERRALHEIRO OU OPERADOR DE EQUIPAMENTO LEVE | PROVISÓRIOS |  | H | 0.67 | 3.5 | 2.34
INSUMO | 2310 | ORSE | TUBO DE AÇO GALVANIZADO LEVE C/ COSTURA C/ ROSCA BSP Ø = 33,7MM (1"), E = 2,25MM, L = 6000MM NBR 5580 M | MATERIAL |  | BARRA | 9.35 | 35.84 | 335.1
INSUMO | 00004750 | SINAPI | PEDREIRO (HORISTA) | MÃO DE OBRA |  | H | 0.34 | 15.03 | 5.11
INSUMO | 00006110 | SINAPI | SERRALHEIRO (HORISTA) | MÃO DE OBRA |  | H | 0.67 | 16.53 | 11.07
INSUMO | 00006111 | SINAPI | SERVENTE DE OBRAS | MÃO DE OBRA |  | H | 0.34 | 10.96 | 3.72
INSUMO | 00010997 | SINAPI | ELETRODO REVESTIDO AWS - E7018, DIAMETRO IGUAL A 4,00 MM | MATERIAL |  | KG | 0.42 | 43.25 | 18.16
|  |  |  | MO SEM LS => | 10.7876 | LS => | 9.14 | MO COM LS => | 19.93
|  |  |  | VALOR DO BDI => | 99.88 |  | VALOR COM BDI => |  | 478.22
[6 empty] | QUANT. => | 17.95 | PREÇO TOTAL => | 8584.04
17.16 | CÓDIGO | BANCO | DESCRIÇÃO | TIPO |  | UND | QUANT. | VALOR UNIT | TOTAL
COMPOSIÇÃO | 8238 | ORSE | GRADIL NYLOFOR 3D, MALHA 20X5CM, Ø 5MM 250X103 CM, PINTURA BRANCA, BELGO OU SIMILAR, INCLUSIVE POSTES E ACESSÓRIOS | ALAMBRADOS E GRADIS |  | M² | 1 | 539.14 | 539.14
COMPOSIÇÃO AUXILIAR | 10549 | ORSE | ENCARGOS COMPLEMENTARES - SERVENTE | PROVISÓRIOS |  | H | 1 | 3.67 | 3.67
COMPOSIÇÃO AUXILIAR | 10550 | ORSE | ENCARGOS COMPLEMENTARES - PEDREIRO | PROVISÓRIOS |  | H | 1 | 3.53 | 3.53
INSUMO | 7933 | ORSE | GRADIL NYLOFOR 3D, MALHA 20X5CM, Ø 5MM 250X103 CM, PINTURA BRANCA, VERDE E PRETA, BELGO OU SIMILAR, INCLUSIVE POSTES E ACESSÓRIOS PÇ | MATERIAL |  | PÇ | 0.3883 | 1303.01 | 505.95
INSUMO | 00004750 | SINAPI | PEDREIRO (HORISTA) | MÃO DE OBRA |  | H | 1 | 15.03 | 15.03
INSUMO | 00006111 | SINAPI | SERVENTE DE OBRAS | MÃO DE OBRA |  | H | 1 | 10.96 | 10.96
|  |  |  | MO SEM LS => | 14.0677 | LS => | 11.92 | MO COM LS => | 25.99
|  |  |  | VALOR DO BDI => | 142.33 |  | VALOR COM BDI => |  | 681.47
[6 empty] | QUANT. => | 58.04 | PREÇO TOTAL => | 39552.51
17.17 | CÓDIGO | BANCO | DESCRIÇÃO | TIPO |  | UND | QUANT. | VALOR UNIT | TOTAL
COMPOSIÇÃO | 1880 | ORSE | VIDRO LISO INCOLOR 6MM - REV 01_10/2021 | VIDROS LISOS |  | M² | 1 | 255 | 255
INSUMO | 2431 | ORSE | VIDRO LISO TRANSPARENTE INCOLOR, E= 6MM M2 | SERVIÇOS |  | M² | 1 | 255 | 255
|  |  |  | MO SEM LS => | 0 | LS => | 0 | MO COM LS => | 0
|  |  |  | VALOR DO BDI => | 67.32 |  | VALOR COM BDI => |  | 322.32
[6 empty] | QUANT. => | 15.14 | PREÇO TOTAL => | 4879.92
17.18 | CÓDIGO | BANCO | DESCRIÇÃO | TIPO |  | UND | QUANT. | VALOR UNIT | TOTAL
COMPOSIÇÃO | 0000105 | PRÓPRIO | CHAPA METALICA (ALUMÍNIO) 0,80M X 0,4M, E= 1MM PARA AS PORTAS | ESQV - ESQUADRIAS/FERRAGENS/VIDROS |  | M² | 1 | 71.56 | 71.56
COMPOSIÇÃO AUXILIAR | 88262 | SINAPI | CARPINTEIRO DE FORMAS COM ENCARGOS COMPLEMENTARES | SEDI - SERVIÇOS DIVERSOS |  | H | 1 | 20.37 | 20.37
COMPOSIÇÃO AUXILIAR | 88316 | SINAPI | SERVENTE COM ENCARGOS COMPLEMENTARES | SEDI - SERVIÇOS DIVERSOS |  | H | 1 | 16.37 | 16.37
INSUMO | 6641 | ORSE | CHAPA DE ALUMÍNIO 1MM - DIMENSÃO 2,00 X 1,00 M M2 | MATERIAL |  | UN | 0.32 | 108.84 | 34.82
|  |  |  | MO SEM LS => | 14.295 | LS => | 12.12 | MO COM LS => | 26.41
|  |  |  | VALOR DO BDI => | 18.89 |  | VALOR COM BDI => |  | 90.45
[6 empty] | QUANT. => | 60.48 | PREÇO TOTAL => | 5470.41
17.19 | CÓDIGO | BANCO | DESCRIÇÃO | TIPO |  | UND | QUANT. | VALOR UNIT | TOTAL
COMPOSIÇÃO | 8970 | ORSE | TELA DE NYLON TIPO MOSQUITEIRO COM MOLDURA EM ALUMINIO ANODIZADO NATURAL | ESQUADRIAS DE ALUMÍNIO |  | M² | 1 | 87.11 | 87.11
COMPOSIÇÃO AUXILIAR | 10549 | ORSE | ENCARGOS COMPLEMENTARES - SERVENTE | PROVISÓRIOS |  | H | 0.8 | 3.67 | 2.93
COMPOSIÇÃO AUXILIAR | 10551 | ORSE | ENCARGOS COMPLEMENTARES - CARPINTEIRO | PROVISÓRIOS |  | H | 0.8 | 3.56 | 2.84
INSUMO | 3116 | ORSE | CANTONEIRA ALUMÍNIO ANODIZADO NATURAL, 1" X 1/8" - VARA COM 6M - 0,408 KG/M CANTONEIRA ALUMÍNIO ANODIZADO NATURAL, 1" X 1/8" - VARA COM 6M - 0,408 KG/M M | MATERIAL |  | M | 4 | 14.28 | 57.12
INSUMO | 00001213 | SINAPI | CARPINTEIRO DE FORMAS (HORISTA) | MÃO DE OBRA |  | H | 0.8 | 15.03 | 12.02
INSUMO | 00006111 | SINAPI | SERVENTE DE OBRAS | MÃO DE OBRA |  | H | 0.8 | 10.96 | 8.76
INSUMO | 00007170 | SINAPI | TELA FACHADEIRA EM POLIETILENO, ROLO DE 3 X 100 M (L X C), COR BRANCA, SEM LOGOMARCA - PARA PROTECAO DE OBRAS | MATERIAL |  | M² | 1.05 | 3.28 | 3.44
|  |  |  | MO SEM LS => | 11.2476 | LS => | 9.53 | MO COM LS => | 20.78
|  |  |  | VALOR DO BDI => | 22.99 |  | VALOR COM BDI => |  | 110.1
[6 empty] | QUANT. => | 11.48 | PREÇO TOTAL => | 1263.94
17.20 | CÓDIGO | BANCO | DESCRIÇÃO | TIPO |  | UND | QUANT. | VALOR UNIT | TOTAL
COMPOSIÇÃO | 13110 | ORSE | BARRA DE APOIO, RETA, FIXA, EM AÇO INOX, L=40CM, D=1 1/4", JACKWAL OU SIMILAR | LOUÇAS E METAIS SANITÁRIOS |  | UN | 1 | 110.45 | 110.45
COMPOSIÇÃO AUXILIAR | 10550 | ORSE | ENCARGOS COMPLEMENTARES - PEDREIRO | PROVISÓRIOS |  | H | 0.3 | 3.53 | 1.05
INSUMO | 2062 | ORSE | BARRA DE APOIO, RETA, FIXA, EM AÇO INOX, L=40CM, D=1 1/4" - JACKWAL OU SIMILAR UN | MATERIAL |  | UN | 1 | 104.9 | 104.9
INSUMO | 00004750 | SINAPI | PEDREIRO (HORISTA) | MÃO DE OBRA |  | H | 0.3 | 15.03 | 4.5
|  |  |  | MO SEM LS => | 2.4357 | LS => | 2.06 | MO COM LS => | 4.5
|  |  |  | VALOR DO BDI => | 29.15 |  | VALOR COM BDI => |  | 139.6
[6 empty] | QUANT. => | 36 | PREÇO TOTAL => | 5025.6
18 |  |  | PINTURA | [5 empty] | 309417.38
18.1 | CÓDIGO | BANCO | DESCRIÇÃO | TIPO |  | UND | QUANT. | VALOR UNIT | TOTAL
COMPOSIÇÃO | 88488 | SINAPI | APLICAÇÃO MANUAL DE PINTURA COM TINTA LÁTEX ACRÍLICA EM TETO, DUAS DEMÃOS. AF_06/2014 | PINT - PINTURAS |  | M² | 1 | 12.5 | 12.5
COMPOSIÇÃO AUXILIAR | 88310 | SINAPI | PINTOR COM ENCARGOS COMPLEMENTARES | SEDI - SERVIÇOS DIVERSOS |  | H | 0.227 | 21.95 | 4.98
COMPOSIÇÃO AUXILIAR | 88316 | SINAPI | SERVENTE COM ENCARGOS COMPLEMENTARES | SEDI - SERVIÇOS DIVERSOS |  | H | 0.0757 | 16.37 | 1.23
INSUMO | 00007356 | SINAPI | TINTA LATEX ACRILICA PREMIUM, COR BRANCO FOSCO | MATERIAL |  | L | 0.2285 | 27.55 | 6.29
|  |  |  | MO SEM LS => | 2.3275 | LS => | 1.97 | MO COM LS => | 4.3
|  |  |  | VALOR DO BDI => | 3.3 |  | VALOR COM BDI => |  | 15.8
[6 empty] | QUANT. => | 2207.32 | PREÇO TOTAL => | 34875.65
18.2 | CÓDIGO | BANCO | DESCRIÇÃO | TIPO |  | UND | QUANT. | VALOR UNIT | TOTAL
COMPOSIÇÃO | 2291 | ORSE | PINTURA PARA INTERIORES, SOBRE PAREDES OU TETOS, COM LIXAMENTO, APLICAÇÃO DE 01 DEMÃO DE LÍQUIDO SELADOR, 02 DEMÃOS DE MASSA CORRIDA E 02 DEMÃOS DE TINTA PVA LATEX CONVENCIONAL PARA INTERIORES. REV 03_04/2022 | LATEX PVA |  | M² | 1 | 34.88 | 34.88
COMPOSIÇÃO AUXILIAR | 2281 | ORSE | PREPARO DE SUPERFÍCIE COM LIXAMENTO E APLICAÇÃO DE 01 DEMÃO DE LÍQUIDO SELADOR | LATEX PVA |  | M² | 1 | 6.59 | 6.59
COMPOSIÇÃO AUXILIAR | 2285 | ORSE | PINTURA DE ACABAMENTO COM APLICAÇÃO DE 02 DEMÃOS DE TINTA PVA LATEX PARA INTERIORES - CORES CONVENCIONAIS - REV 03 | LATEX PVA |  | M² | 1 | 13.44 | 13.44
COMPOSIÇÃO AUXILIAR | 8623 | ORSE | EMASSAMENTO DE SUPERFÍCIE, COM APLICAÇÃO DE 02 DEMÃOS DE MASSA CORRIDA - R1 | LATEX PVA |  | M² | 1 | 14.85 | 14.85
|  |  |  | MO SEM LS => | 12.2003 | LS => | 10.34 | MO COM LS => | 22.54
|  |  |  | VALOR DO BDI => | 9.2 |  | VALOR COM BDI => |  | 44.08
[6 empty] | QUANT. => | 4130.43 | PREÇO TOTAL => | 182069.35
18.3 | CÓDIGO | BANCO | DESCRIÇÃO | TIPO |  | UND | QUANT. | VALOR UNIT | TOTAL
COMPOSIÇÃO | 8146 | ORSE | PINTURA PARA INTERIORES, SOBRE PAREDES, COM LIXAMENTO, APLICAÇÃO DE 01 DEMÃO DE LÍQUIDO SELADOR ACRÍLICO, 02 DEMÃOS DE MASSA ACRÍLICA E 02 DEMÃOS DE TINTA ACRÍLICA CONVENCIONAL - REV 01 | LATEX PVA |  | M² | 1 | 37.95 | 37.95
COMPOSIÇÃO AUXILIAR | 2282 | ORSE | PREPARO DE SUPERFÍCIE COM LIXAMENTO E APLICAÇÃO DE 01 DEMÃO DE LÍQUIDO SELADOR ACRÍLICO | LATEX PVA |  | M² | 1 | 7.13 | 7.13
COMPOSIÇÃO AUXILIAR | 2288 | ORSE | PINTURA DE ACABAMENTO COM APLICAÇÃO DE 02 DEMAÕS DE TINTA ACRÍLICA CONVENCIONAL | LATEX PVA |  | M² | 1 | 15.37 | 15.37
COMPOSIÇÃO AUXILIAR | 8624 | ORSE | EMASSAMENTO DE SUPERFÍCIE, COM APLICAÇÃO DE 02 DEMÃOS DE MASSA ACRÍLICA, LIXAMENTO E RETOQUES - REV 01 | LATEX PVA |  | M² | 1 | 15.45 | 15.45
|  |  |  | MO SEM LS => | 10.9824 | LS => | 9.31 | MO COM LS => | 20.29
|  |  |  | VALOR DO BDI => | 10.01 |  | VALOR COM BDI => |  | 47.96
[6 empty] | QUANT. => | 1404.82 | PREÇO TOTAL => | 67375.16
18.4 | CÓDIGO | BANCO | DESCRIÇÃO | TIPO |  | UND | QUANT. | VALOR UNIT | TOTAL
COMPOSIÇÃO | 88496 | SINAPI | APLICAÇÃO E LIXAMENTO DE MASSA LÁTEX EM TETO, DUAS DEMÃOS. AF_06/2014 | PINT - PINTURAS |  | M² | 1 | 9 | 9
COMPOSIÇÃO AUXILIAR | 88310 | SINAPI | PINTOR COM ENCARGOS COMPLEMENTARES | SEDI - SERVIÇOS DIVERSOS |  | H | 0.07419 | 21.95 | 1.62
COMPOSIÇÃO AUXILIAR | 88316 | SINAPI | SERVENTE COM ENCARGOS COMPLEMENTARES | SEDI - SERVIÇOS DIVERSOS |  | H | 0.2473 | 16.37 | 4.04
INSUMO | 00003767 | SINAPI | LIXA EM FOLHA PARA PAREDE OU MADEIRA, NUMERO 120, COR VERMELHA | MATERIAL |  | UN | 0.0802 | 0.82 | 0.06
INSUMO | 00043626 | SINAPI | MASSA CORRIDA PARA SUPERFICIES DE AMBIENTES INTERNOS | MATERIAL |  | KG | 1.3389 | 2.45 | 3.28
|  |  |  | MO SEM LS => | 2.1055 | LS => | 1.78 | MO COM LS => | 3.89
|  |  |  | VALOR DO BDI => | 2.37 |  | VALOR COM BDI => |  | 11.37
[6 empty] | QUANT. => | 2207.32 | PREÇO TOTAL => | 25097.22
19 |  |  | SERVIÇOS FINAIS | [5 empty] | 138042.31
19.1 | CÓDIGO | BANCO | DESCRIÇÃO | TIPO |  | UND | QUANT. | VALOR UNIT | TOTAL
COMPOSIÇÃO | 10759 | ORSE | BANCADA EM GRANITO CINZA ANDORINHA, E=2CM | CONVERSÃO INFOWORCA |  | M² | 1 | 443.9 | 443.9
COMPOSIÇÃO AUXILIAR | 10549 | ORSE | ENCARGOS COMPLEMENTARES - SERVENTE | PROVISÓRIOS |  | H | 1.14 | 3.67 | 4.18
COMPOSIÇÃO AUXILIAR | 10550 | ORSE | ENCARGOS COMPLEMENTARES - PEDREIRO | PROVISÓRIOS |  | H | 0.65 | 3.53 | 2.29
INSUMO | 2585 | ORSE | TAMPO/BANCADA DE GRANITO CINZA ANDORINHA, E=2CM M2 | MATERIAL |  | M² | 1 | 406.62 | 406.62
INSUMO | 3116 | ORSE | CANTONEIRA ALUMÍNIO ANODIZADO NATURAL, 1" X 1/8" - VARA COM 6M - 0,408 KG/M CANTONEIRA ALUMÍNIO ANODIZADO NATURAL, 1" X 1/8" - VARA COM 6M - 0,408 KG/M M | MATERIAL |  | M | 0.6 | 14.28 | 8.56
INSUMO | 00004750 | SINAPI | PEDREIRO (HORISTA) | MÃO DE OBRA |  | H | 0.65 | 15.03 | 9.76
INSUMO | 00006111 | SINAPI | SERVENTE DE OBRAS | MÃO DE OBRA |  | H | 1.14 | 10.96 | 12.49
|  |  |  | MO SEM LS => | 12.0433 | LS => | 10.21 | MO COM LS => | 22.25
|  |  |  | VALOR DO BDI => | 117.18 |  | VALOR COM BDI => |  | 561.08
[6 empty] | QUANT. => | 45.11 | PREÇO TOTAL => | 25310.31
19.2 | CÓDIGO | BANCO | DESCRIÇÃO | TIPO |  | UND | QUANT. | VALOR UNIT | TOTAL
COMPOSIÇÃO | 9719 | ORSE | TESTEIRA EM GRANITO CINZA ANDORINHA, H=10CM, ESP=2CM, APLICADO COM ARGAMASSA INDUSTRIALIZADA AC-I | SOLEIRAS E RODAPÉS |  | M | 1 | 124 | 124
COMPOSIÇÃO AUXILIAR | 3406 | ORSE | ARGAMASSA INDUSTRIALIZADA AC-I, VOTOMASSA OU SIMILAR | ARGAMASSAS |  | KG | 0.45 | 0.82 | 0.36
COMPOSIÇÃO AUXILIAR | 10550 | ORSE | ENCARGOS COMPLEMENTARES - PEDREIRO | PROVISÓRIOS |  | H | 0.4 | 3.53 | 1.41
INSUMO | 12053 | ORSE | TESTEIRA EM GRANITO CINZA ANDORINHA, L=10CM (MEIA ESQUADRIA) - FORNECIMENTO E COLOCAÇÃO TESTEIRA EM GRANITO CINZA ANDORINHA, L=10CM (MEIA ESQUADRIA - FORNECIMENTO E COLOCAÇÃO M | MATERIAL |  | M | 1 | 116.22 | 116.22
INSUMO | 00004750 | SINAPI | PEDREIRO (HORISTA) | MÃO DE OBRA |  | H | 0.4 | 15.03 | 6.01
|  |  |  | MO SEM LS => | 3.2693 | LS => | 2.77 | MO COM LS => | 6.04
|  |  |  | VALOR DO BDI => | 32.73 |  | VALOR COM BDI => |  | 156.73
[6 empty] | QUANT. => | 35.47 | PREÇO TOTAL => | 5559.21
19.3 | CÓDIGO | BANCO | DESCRIÇÃO | TIPO |  | UND | QUANT. | VALOR UNIT | TOTAL
COMPOSIÇÃO | 7784 | ORSE | RODOPIA EM GRANITO CINZA ANDORINHA, H = 10 CM, E= 2CM, APLICADO COM ARGAMASSA INDUSTRIALIZADA AC-I, COM ACABAMENTO ABOLEADO | SOLEIRAS E RODAPÉS |  | M | 1 | 58.28 | 58.28
COMPOSIÇÃO AUXILIAR | 3406 | ORSE | ARGAMASSA INDUSTRIALIZADA AC-I, VOTOMASSA OU SIMILAR | ARGAMASSAS |  | KG | 0.45 | 0.82 | 0.36
COMPOSIÇÃO AUXILIAR | 10550 | ORSE | ENCARGOS COMPLEMENTARES - PEDREIRO | PROVISÓRIOS |  | H | 0.4 | 3.53 | 1.41
INSUMO | 7479 | ORSE | RODOPIA EM GRANITO CINZA ANDORINHA, L=10CM, E=2CM, COM ACABAMENTO ABOLEADO M | MATERIAL |  | M | 1 | 50.5 | 50.5
INSUMO | 00004750 | SINAPI | PEDREIRO (HORISTA) | MÃO DE OBRA |  | H | 0.4 | 15.03 | 6.01
|  |  |  | MO SEM LS => | 3.2693 | LS => | 2.77 | MO COM LS => | 6.04
|  |  |  | VALOR DO BDI => | 15.38 |  | VALOR COM BDI => |  | 73.66
[6 empty] | QUANT. => | 44.2 | PREÇO TOTAL => | 3255.77
19.4 | CÓDIGO | BANCO | DESCRIÇÃO | TIPO |  | UND | QUANT. | VALOR UNIT | TOTAL
COMPOSIÇÃO | 9718 | ORSE | ESPELHO DE CRISTAL 4MM COM MOLDURA DE ALUMÍNIO | ESPELHOS |  | M² | 1 | 530.14 | 530.14
COMPOSIÇÃO AUXILIAR | 10549 | ORSE | ENCARGOS COMPLEMENTARES - SERVENTE | PROVISÓRIOS |  | H | 0.3 | 3.67 | 1.1
COMPOSIÇÃO AUXILIAR | 10550 | ORSE | ENCARGOS COMPLEMENTARES - PEDREIRO | PROVISÓRIOS |  | H | 0.3 | 3.53 | 1.05
INSUMO | 10088 | ORSE | ESPELHO DE CRISTAL 4MM COM MOLDURA DE ALUMÍNIO M² | MATERIAL |  | M² | 1 | 520.21 | 520.21
INSUMO | 00004750 | SINAPI | PEDREIRO (HORISTA) | MÃO DE OBRA |  | H | 0.3 | 15.03 | 4.5
INSUMO | 00006111 | SINAPI | SERVENTE DE OBRAS | MÃO DE OBRA |  | H | 0.3 | 10.96 | 3.28
|  |  |  | MO SEM LS => | 4.2111 | LS => | 3.57 | MO COM LS => | 7.78
|  |  |  | VALOR DO BDI => | 139.95 |  | VALOR COM BDI => |  | 670.09
[6 empty] | QUANT. => | 5.12 | PREÇO TOTAL => | 3430.86
19.5 | CÓDIGO | BANCO | DESCRIÇÃO | TIPO |  | UND | QUANT. | VALOR UNIT | TOTAL
COMPOSIÇÃO | 2406 | ORSE | BALANÇO 3 LUGARES EM AÇO INDUSTRIAL OU MADEIRA, SERGIPARK OU SIMILAR | URBANIZAÇÃO DE PARQUES E PRAÇAS |  | UN | 1 | 2830 | 2830
INSUMO | 239 | ORSE | BALANÇO 3 LUGARES EM AÇO INDUSTRIAL OU MADEIRA, SERGIPARK OU SIMILAR UN | MATERIAL |  | UN | 1 | 2830 | 2830
|  |  |  | MO SEM LS => | 0 | LS => | 0 | MO COM LS => | 0
|  |  |  | VALOR DO BDI => | 747.12 |  | VALOR COM BDI => |  | 3577.12
[6 empty] | QUANT. => | 1 | PREÇO TOTAL => | 3577.12
19.6 | CÓDIGO | BANCO | DESCRIÇÃO | TIPO |  | UND | QUANT. | VALOR UNIT | TOTAL
COMPOSIÇÃO | 9483 | ORSE | BRINQUEDO - GANGORRA EM MADEIRA EUCALIPTO D=20CM, COM PINTURA ESMALTE SINTÉTICO, CONFORME PROJETO P/ORLA ATALAIA NOVA | URBANIZAÇÃO DE PARQUES E PRAÇAS |  | UN | 1 | 1212.02 | 1212.02
COMPOSIÇÃO AUXILIAR | 885 | ORSE | TUBO AÇO GALVANIZADO C/COSTURA 3/4" (20MM), P/CONDUÇÃO FLUIDOS, CLASSE LEVE, E=2,25MM, 1,43KG/M, NBR-5580 | TUBOS E CONEXÕES DE FERRO GALVANIZADO |  | M | 1.6 | 37.45 | 59.92
COMPOSIÇÃO AUXILIAR | 2305 | ORSE | APLICAÇÃO DE 01 DEMÃO DE FUNDO SINTÉTICO NIVELADOR SOBRE SUPERFÍCIES DE MADEIRA - R1 | ESMALTE SINTÉTICO / ÓLEO |  | M² | 2.46 | 7.89 | 19.4
COMPOSIÇÃO AUXILIAR | 2311 | ORSE | PINTURA DE ACABAMENTO COM LIXAMENTO, APLICAÇÃO DE 01 DEMÃO DE TINTA À BASE DE ZARCÃO E 02 DEMÃOS DE TINTA ESMALTE | ESMALTE SINTÉTICO / ÓLEO |  | M² | 0.1 | 24.29 | 2.42
COMPOSIÇÃO AUXILIAR | 2497 | ORSE | ESCAVAÇÃO MANUAL DE VALA OU CAVA EM MATERIAL DE 1ª CATEGORIA, PROFUNDIDADE ATÉ 1,50M | ESCAVAÇÃO MANUAL EM ÁREA URBANA |  | M³ | 0.25 | 43.89 | 10.97
COMPOSIÇÃO AUXILIAR | 3846 | ORSE | CORDÃO DE SOLDA ELÉTRICA - ELETRODO 7018/6018 - 4MM | ESTRUTURA METÁLICA |  | CM | 30 | 0.75 | 22.5
COMPOSIÇÃO AUXILIAR | 7691 | ORSE | CONCRETO SIMPLES FABRICADO NA OBRA, FCK=21 MPA, LANÇADO E ADENSADO | CONCRETO SIMPLES |  | M³ | 0.11 | 517.42 | 56.91
COMPOSIÇÃO AUXILIAR | 9484 | ORSE | PINTURA DE ACABAMENTO COM LIXAMENTO E APLICAÇÃO DE 02 DEMÃOS DE ESMALTE SINTÉTICO BRILHANTE SOBRE MADEIRA (SUVINIL OU SIMILAR) | ESMALTE SINTÉTICO / ÓLEO |  | M² | 2.46 | 18.69 | 45.97
COMPOSIÇÃO AUXILIAR | 10549 | ORSE | ENCARGOS COMPLEMENTARES - SERVENTE | PROVISÓRIOS |  | H | 8 | 3.67 | 29.36
COMPOSIÇÃO AUXILIAR | 10551 | ORSE | ENCARGOS COMPLEMENTARES - CARPINTEIRO | PROVISÓRIOS |  | H | 8 | 3.56 | 28.48
COMPOSIÇÃO AUXILIAR | 10594 | ORSE | ENCARGOS COMPLEMENTARES - SERRALHEIRO OU OPERADOR DE EQUIPAMENTO LEVE | PROVISÓRIOS |  | H | 6 | 3.5 | 21
INSUMO | 2422 | ORSE | VERGALHÃO (TIRANTE) COM ROSCA TOTAL Ø 3/8"X1000MM (MARVITEC REF. 1431 OU SIMILAR) M | MATERIAL |  | M | 1 | 9.33 | 9.33
INSUMO | 3302 | ORSE | PARAFUSO EM AÇO INOX, 3/8" X 1 1/2" UN | MATERIAL |  | UN | 4 | 1.9 | 7.6
INSUMO | 4685 | ORSE | ARRUELA P/ PARAFUSO 3/8 " UN | MATERIAL |  | UN | 2 | 2.08 | 4.16
INSUMO | 9823 | ORSE | PEÇA DE EUCALIPTO TRATADO C/ 3 METROS, D=17 A 20CM UN | MATERIAL |  | UN | 3 | 181.18 | 543.54
INSUMO | 00001213 | SINAPI | CARPINTEIRO DE FORMAS (HORISTA) | MÃO DE OBRA |  | H | 8 | 15.03 | 120.24
INSUMO | 00003456 | SINAPI | COTOVELO 90 GRAUS DE FERRO GALVANIZADO, COM ROSCA BSP, DE 3/4" | MATERIAL |  | UN | 4 | 10.71 | 42.84
INSUMO | 00004342 | SINAPI | PORCA ZINCADA, SEXTAVADA, DIAMETRO 3/8" | MATERIAL |  | UN | 2 | 0.26 | 0.52
INSUMO | 00006110 | SINAPI | SERRALHEIRO (HORISTA) | MÃO DE OBRA |  | H | 6 | 16.53 | 99.18
INSUMO | 00006111 | SINAPI | SERVENTE DE OBRAS | MÃO DE OBRA |  | H | 8 | 10.96 | 87.68
|  |  |  | MO SEM LS => | 206.5981 | LS => | 175.09 | MO COM LS => | 381.69
|  |  |  | VALOR DO BDI => | 319.97 |  | VALOR COM BDI => |  | 1531.99
[6 empty] | QUANT. => | 1 | PREÇO TOTAL => | 1531.99
19.7 | CÓDIGO | BANCO | DESCRIÇÃO | TIPO |  | UND | QUANT. | VALOR UNIT | TOTAL
COMPOSIÇÃO | 7185 | ORSE | ESCORREGADEIRA EM MADEIRA C/2,50M DE PISTA (SERGIPARK OU SIMILAR) | URBANIZAÇÃO DE PARQUES E PRAÇAS |  | UN | 1 | 2465 | 2465
INSUMO | 2591 | ORSE | ESCORREGADEIRA EM MADEIRA COM 2,50M DE PISTA, SERGIPARK OU SIMILAR UN | MATERIAL |  | UN | 1 | 2465 | 2465
|  |  |  | MO SEM LS => | 0 | LS => | 0 | MO COM LS => | 0
|  |  |  | VALOR DO BDI => | 650.76 |  | VALOR COM BDI => |  | 3115.76
[6 empty] | QUANT. => | 1 | PREÇO TOTAL => | 3115.76
19.8 | CÓDIGO | BANCO | DESCRIÇÃO | TIPO |  | UND | QUANT. | VALOR UNIT | TOTAL
COMPOSIÇÃO | 12180 | ORSE | CORRIMÃO CENTRAL DE ARQUIBANCADA TIPO U (INVERTIDO) EM TUBO FERRO GALVANIZADO, ALT=0,92M, COM BARRAS VERTICAIS 22CM ENTRE ELAS DE 1.1/2" | ESQUADRIAS DE FERRO |  | UN | 1 | 190.43 | 190.43
COMPOSIÇÃO AUXILIAR | 10549 | ORSE | ENCARGOS COMPLEMENTARES - SERVENTE | PROVISÓRIOS |  | H | 1.5 | 3.67 | 5.5
COMPOSIÇÃO AUXILIAR | 10550 | ORSE | ENCARGOS COMPLEMENTARES - PEDREIRO | PROVISÓRIOS |  | H | 0.5 | 3.53 | 1.76
COMPOSIÇÃO AUXILIAR | 10594 | ORSE | ENCARGOS COMPLEMENTARES - SERRALHEIRO OU OPERADOR DE EQUIPAMENTO LEVE | PROVISÓRIOS |  | H | 1.5 | 3.5 | 5.25
COMPOSIÇÃO AUXILIAR | 10603 | ORSE | ENCARGOS COMPLEMENTARES - SOLDADOR | PROVISÓRIOS |  | H | 0.1 | 4.16 | 0.41
INSUMO | 00004750 | SINAPI | PEDREIRO (HORISTA) | MÃO DE OBRA |  | H | 0.5 | 15.03 | 7.51
INSUMO | 00006110 | SINAPI | SERRALHEIRO (HORISTA) | MÃO DE OBRA |  | H | 1.5 | 16.53 | 24.79
INSUMO | 00006111 | SINAPI | SERVENTE DE OBRAS | MÃO DE OBRA |  | H | 1.5 | 10.96 | 16.44
INSUMO | 00006160 | SINAPI | SOLDADOR (HORISTA) | MÃO DE OBRA |  | H | 0.1 | 17.14 | 1.71
INSUMO | 00007584 | SINAPI | BUCHA DE NYLON SEM ABA S12, COM PARAFUSO DE 5/16" X 80 MM EM ACO ZINCADO COM ROSCA SOBERBA E CABECA SEXTAVADA | MATERIAL |  | UN | 8 | 0.93 | 7.44
INSUMO | 00010997 | SINAPI | ELETRODO REVESTIDO AWS - E7018, DIAMETRO IGUAL A 4,00 MM | MATERIAL |  | KG | 0.04 | 43.25 | 1.73
INSUMO | 00021012 | SINAPI | TUBO ACO GALVANIZADO COM COSTURA, CLASSE LEVE, DN 40 MM ( 1 1/2"), E = 3,00 MM, *3,48* KG/M (NBR 5580) | MATERIAL |  | M | 2.1 | 56.14 | 117.89
|  |  |  | MO SEM LS => | 27.3072 | LS => | 23.14 | MO COM LS => | 50.45
|  |  |  | VALOR DO BDI => | 50.27 |  | VALOR COM BDI => |  | 240.7
[6 empty] | QUANT. => | 22.24 | PREÇO TOTAL => | 5353.16
19.9 | CÓDIGO | BANCO | DESCRIÇÃO | TIPO |  | UND | QUANT. | VALOR UNIT | TOTAL
COMPOSIÇÃO | 12624 | ORSE | COMPLEMENTO GUARDA-CORPO SIMPLES EM TUBO FERRO GALVANIZADO, H=1,10M(2.1/2") E H=0,87M/0,47M(1.1/2"), COM BARRAS VERTICAIS A CADA 1,50M (1.1/2") SOLDADAS SOBRE A EXISTENTE(OBRA GINÁSIO CONSTÂNCIO VIEIRA - ARACAJU/SE) - REV 01_05/2022 | ESQUADRIAS DE FERRO |  | M | 1 | 277.42 | 277.42
COMPOSIÇÃO AUXILIAR | 10549 | ORSE | ENCARGOS COMPLEMENTARES - SERVENTE | PROVISÓRIOS |  | H | 0.835 | 3.67 | 3.06
COMPOSIÇÃO AUXILIAR | 10594 | ORSE | ENCARGOS COMPLEMENTARES - SERRALHEIRO OU OPERADOR DE EQUIPAMENTO LEVE | PROVISÓRIOS |  | H | 0.25 | 3.5 | 0.87
COMPOSIÇÃO AUXILIAR | 10603 | ORSE | ENCARGOS COMPLEMENTARES - SOLDADOR | PROVISÓRIOS |  | H | 0.25 | 4.16 | 1.04
INSUMO | 2474 | ORSE | ALUGUEL DE MÁQUINA SOLDA - 300AMP/220/380V TRIFÁSICA : CAPACIDADE - PEQUENA H | EQUIPAMENTO |  | DIA | 0.265 | 1.89 | 0.5
INSUMO | 00006110 | SINAPI | SERRALHEIRO (HORISTA) | MÃO DE OBRA |  | H | 0.25 | 16.53 | 4.13
INSUMO | 00006111 | SINAPI | SERVENTE DE OBRAS | MÃO DE OBRA |  | H | 0.835 | 10.96 | 9.15
INSUMO | 00006160 | SINAPI | SOLDADOR (HORISTA) | MÃO DE OBRA |  | H | 0.25 | 17.14 | 4.28
INSUMO | 00007697 | SINAPI | TUBO ACO GALVANIZADO COM COSTURA, CLASSE MEDIA, DN 1.1/2", E = *3,25* MM, PESO *3,61* KG/M (NBR 5580) | MATERIAL |  | M | 2 | 56.2 | 112.4
INSUMO | 00007701 | SINAPI | TUBO ACO GALVANIZADO COM COSTURA, CLASSE MEDIA, DN 2.1/2", E = *3,65* MM, PESO *6,51* KG/M (NBR 5580) | MATERIAL |  | M | 1.3 | 100.58 | 130.75
INSUMO | 00010997 | SINAPI | ELETRODO REVESTIDO AWS - E7018, DIAMETRO IGUAL A 4,00 MM | MATERIAL |  | KG | 0.26 | 43.25 | 11.24
|  |  |  | MO SEM LS => | 9.5047 | LS => | 8.06 | MO COM LS => | 17.56
|  |  |  | VALOR DO BDI => | 73.23 |  | VALOR COM BDI => |  | 350.65
[6 empty] | QUANT. => | 86.05 | PREÇO TOTAL => | 30173.43
19.10 | CÓDIGO | BANCO | DESCRIÇÃO | TIPO |  | UND | QUANT. | VALOR UNIT | TOTAL
COMPOSIÇÃO | 8464 | ORSE | BANCO DE CONCRETO SEM ENCOSTO, DIMENSÃO: 2,00X0,60M | URBANIZAÇÃO DE PARQUES E PRAÇAS |  | UN | 1 | 586.4 | 586.4
COMPOSIÇÃO AUXILIAR | 87 | ORSE | FORMA PLANA PARA FUNDAÇÕES, EM COMPENSADO RESINADO 12MM, 04 USOS | FORMAS PARA FUNDAÇÕES |  | M² | 1.72 | 78.48 | 134.98
COMPOSIÇÃO AUXILIAR | 94 | ORSE | CONCRETO CICLÓPICO | ALVENARIAS DE PEDRA E CONCRETOS PARA FUNDAÇÕES |  | M³ | 0.096 | 601.93 | 57.78
COMPOSIÇÃO AUXILIAR | 98 | ORSE | CONCRETO SIMPLES USINADO FCK=25MPA, BOMBEADO, LANÇADO E ADENSADO EM SUPERESTRUTURA | ALVENARIAS DE PEDRA E CONCRETOS PARA FUNDAÇÕES |  | M³ | 0.12 | 571.95 | 68.63
COMPOSIÇÃO AUXILIAR | 140 | ORSE | AÇO CA - 50 Ø 6,3 A 12,5MM, INCLUSIVE CORTE, DOBRAGEM, MONTAGEM E COLOCACAO DE FERRAGENS NAS FORMAS, PARA SUPERESTRUTURAS E FUNDAÇÕES - R1 | ARMADURAS CONVENCIONAIS |  | KG | 7.43 | 13.4 | 99.56
COMPOSIÇÃO AUXILIAR | 155 | ORSE | ALVENARIA TIJOLO CERÂMICO MACIÇO (5X9X19), ESP = 0,09M (SINGELA), COM ARGAMASSA TRAÇO T5 - 1:2:8 (CIMENTO / CAL / AREIA) C/ JUNTA DE 2,0CM - R1 | ALVENARIAS DE VEDAÇÃO |  | M² | 0.24 | 91.98 | 22.07
COMPOSIÇÃO AUXILIAR | 1908 | ORSE | REBOCO OU EMBOÇO EXTERNO, DE PAREDE, COM ARGAMASSA TRAÇO T5 - 1:2:8 (CIMENTO / CAL / AREIA), ESPESSURA 2,0 CM | ARGAMASSAS |  | M² | 0.66 | 30.19 | 19.92
COMPOSIÇÃO AUXILIAR | 2279 | ORSE | EMASSAMENTO DE SUPERFÍCIE, COM APLICAÇÃO DE 01 DEMÃO DE MASSA ACRÍLICA, LIXAMENTO E RETOQUES - REV 03 | LATEX PVA |  | M² | 2.42 | 12.86 | 31.12
COMPOSIÇÃO AUXILIAR | 2282 | ORSE | PREPARO DE SUPERFÍCIE COM LIXAMENTO E APLICAÇÃO DE 01 DEMÃO DE LÍQUIDO SELADOR ACRÍLICO | LATEX PVA |  | M² | 2.42 | 7.13 | 17.25
COMPOSIÇÃO AUXILIAR | 2288 | ORSE | PINTURA DE ACABAMENTO COM APLICAÇÃO DE 02 DEMAÕS DE TINTA ACRÍLICA CONVENCIONAL | LATEX PVA |  | M² | 2.42 | 15.37 | 37.19
COMPOSIÇÃO AUXILIAR | 2497 | ORSE | ESCAVAÇÃO MANUAL DE VALA OU CAVA EM MATERIAL DE 1ª CATEGORIA, PROFUNDIDADE ATÉ 1,50M | ESCAVAÇÃO MANUAL EM ÁREA URBANA |  | M³ | 0.096 | 43.89 | 4.21
COMPOSIÇÃO AUXILIAR | 2509 | ORSE | CARGA MANUAL DE MATERIAL DE 1ª CATEGORIA | CARGA DE MATERIAL |  | M³ | 0.12 | 8.77 | 1.05
COMPOSIÇÃO AUXILIAR | 3310 | ORSE | CHAPISCO EM PAREDE COM ARGAMASSA TRAÇO T1 - 1:3 (CIMENTO / AREIA) - REVISADO 08/2015 | CONVERSÃO INFOWORCA |  | M² | 0.66 | 5.81 | 3.83
COMPOSIÇÃO AUXILIAR | 10549 | ORSE | ENCARGOS COMPLEMENTARES - SERVENTE | PROVISÓRIOS |  | H | 2 | 3.67 | 7.34
COMPOSIÇÃO AUXILIAR | 10550 | ORSE | ENCARGOS COMPLEMENTARES - PEDREIRO | PROVISÓRIOS |  | H | 1 | 3.53 | 3.53
INSUMO | 2456 | ORSE | CAMINHÃO GUINDAUTO 6,5 T ( M. BENZ - L1620/51 - 143,0 HP) H | EQUIPAMENTO |  | UN | 0.25 | 113.16 | 28.29
INSUMO | 00001379 | SINAPI | CIMENTO PORTLAND COMPOSTO CP II-32 | MATERIAL |  | KG | 16.5 | 0.77 | 12.7
INSUMO | 00004750 | SINAPI | PEDREIRO (HORISTA) | MÃO DE OBRA |  | H | 1 | 15.03 | 15.03
INSUMO | 00006111 | SINAPI | SERVENTE DE OBRAS | MÃO DE OBRA |  | H | 2 | 10.96 | 21.92
|  |  |  | MO SEM LS => | 114.1813 | LS => | 96.77 | MO COM LS => | 210.95
|  |  |  | VALOR DO BDI => | 154.8 |  | VALOR COM BDI => |  | 741.2
[6 empty] | QUANT. => | 7 | PREÇO TOTAL => | 5188.4
19.11 | CÓDIGO | BANCO | DESCRIÇÃO | TIPO |  | UND | QUANT. | VALOR UNIT | TOTAL
COMPOSIÇÃO | C0864 | SEINFRA | CONJUNTO DE MASTRO P/ TRÊS BANDEIRAS E PEDESTAL | URBANIZAÇÃO |  | UN | 1 | 3728.45 | 3728.45
INSUMO | I0040 | SEINFRA | AJUDANTE DE ARMADOR/FERREIRO | MÃO DE OBRA |  | H | 2.34 | 16.77 | 39.24
INSUMO | I0041 | SEINFRA | AJUDANTE DE CARPINTEIRO | MÃO DE OBRA |  | H | 3.5 | 16.77 | 58.69
INSUMO | I0045 | SEINFRA | AJUDANTE DE PINTOR | MÃO DE OBRA |  | H | 3.5 | 16.77 | 58.69
INSUMO | I0103 | SEINFRA | ARAME RECOZIDO N.18 BWG | MATERIAL |  | KG | 0.59 | 10.05 | 5.92
INSUMO | I0108 | SEINFRA | AREIA GROSSA | MATERIAL |  | M³ | 0.5 | 74.72 | 37.36
INSUMO | I0121 | SEINFRA | ARMADOR/FERREIRO | MÃO DE OBRA |  | H | 2.34 | 20.77 | 48.6
INSUMO | I0163 | SEINFRA | AÇO CA-50 | MATERIAL |  | KG | 33.5 | 9.5 | 318.25
INSUMO | I0280 | SEINFRA | BRITA | MATERIAL |  | M³ | 0.16 | 76.19 | 12.19
INSUMO | I0441 | SEINFRA | CAL HIDRATADA | MATERIAL |  | KG | 7.28 | 1.1 | 8
INSUMO | I0498 | SEINFRA | CARPINTEIRO | MÃO DE OBRA |  | H | 3.5 | 20.77 | 72.69
INSUMO | I0526 | SEINFRA | CHAPA COMPENSADO PLASTIFICADO 12MM (1.22 X 2.44M) | MATERIAL |  | M² | 3.3 | 29.57 | 97.58
INSUMO | I0749 | SEINFRA | MÁQUINA DE SOLDA (CHP) | EQUIPAMENTO |  | H | 0.85 | 0.06 | 0.05
INSUMO | I0805 | SEINFRA | CIMENTO PORTLAND | MATERIAL |  | KG | 112 | 0.56 | 62.72
INSUMO | I0965 | SEINFRA | DESMOLDANTE PARA FORMAS | MATERIAL |  | L | 1.8 | 7.35 | 13.23
INSUMO | I1061 | SEINFRA | ELETRODOS | MATERIAL |  | KG | 0.85 | 18.19 | 15.46
INSUMO | I1100 | SEINFRA | ESMALTE SINTETICO | MATERIAL |  | L | 1.1 | 24.99 | 27.48
INSUMO | I1328 | SEINFRA | LADRILHISTA | MÃO DE OBRA |  | H | 5.5 | 20.77 | 114.23
INSUMO | I1332 | SEINFRA | LADRILHO HIDRAULICO DE UMA COR | MATERIAL |  | M² | 4.35 | 50.9 | 221.41
INSUMO | I1346 | SEINFRA | LIXA PARA FERRO | MATERIAL |  | UN | 2.1 | 1.69 | 3.54
INSUMO | I1605 | SEINFRA | PEDRISCO | MATERIAL |  | M³ | 0.38 | 73.9 | 28.08
INSUMO | I1728 | SEINFRA | PREGO 18X27 (2.1/2" X 10) (APROXIMADAMENTE 198UN/KG) | MATERIAL |  | KG | 0.45 | 13.8 | 6.21
INSUMO | I1846 | SEINFRA | SARRAFO DE 1"X4" | MATERIAL |  | M | 2.25 | 4.74 | 10.66
INSUMO | I2172 | SEINFRA | TUBO AÇO GALVANIZADO DE 65MM (2 1/2') | MATERIAL |  | M | 11 | 88.14 | 969.54
INSUMO | I2173 | SEINFRA | TUBO AÇO GALVANIZADO DE 80MM (3') | MATERIAL |  | M | 10.5 | 118.61 | 1245.4
INSUMO | I2293 | SEINFRA | ZARCÃO | MATERIAL |  | L | 0.85 | 22.58 | 19.19
INSUMO | I2391 | SEINFRA | PEDREIRO | MÃO DE OBRA |  | H | 1.91 | 20.77 | 39.67
INSUMO | I2543 | SEINFRA | SERVENTE | MÃO DE OBRA |  | H | 12.5 | 15.55 | 194.37
|  |  |  | MO SEM LS => | 338.9337 | LS => | 287.25 | MO COM LS => | 626.18
|  |  |  | VALOR DO BDI => | 984.31 |  | VALOR COM BDI => |  | 4712.76
[6 empty] | QUANT. => | 1 | PREÇO TOTAL => | 4712.76
19.12 | CÓDIGO | BANCO | DESCRIÇÃO | TIPO |  | UND | QUANT. | VALOR UNIT | TOTAL
COMPOSIÇÃO | 7634 | ORSE | PLANTA - IPÊ AMARELO DE JARDIM (TECOMA STANS), FORNECIMENTO E PLANTIO | PAISAGISMO |  | UN | 1 | 74.96 | 74.96
COMPOSIÇÃO AUXILIAR | 10549 | ORSE | ENCARGOS COMPLEMENTARES - SERVENTE | PROVISÓRIOS |  | H | 0.23 | 3.67 | 0.84
COMPOSIÇÃO AUXILIAR | 10581 | ORSE | ENCARGOS COMPLEMENTARES - JARDINEIRO | PROVISÓRIOS |  | H | 1.18 | 3.67 | 4.33
INSUMO | 140 | ORSE | ADUBO ORGÂNICO BOVINO, CACAU OU SIMILAR M3 | MATERIAL |  | M³ | 0.05 | 22.67 | 1.13
INSUMO | 2208 | ORSE | TERRA VEGETAL M3 | MATERIAL |  | M³ | 0.205 | 85.71 | 17.57
INSUMO | 3800 | ORSE | ADUBO MINERAL NPK (10-10-10) KG | MATERIAL |  | KG | 0.8 | 3.4 | 2.72
INSUMO | 7100 | ORSE | PLANTA - IPÊ AMARELO DE JARDIM (TECOMA STANS) PANTA - IPÊ AMARELO DE JARDIM (TECOMA STANS) UN | MATERIAL |  | UN | 1 | 33.15 | 33.15
INSUMO | 00006111 | SINAPI | SERVENTE DE OBRAS | MÃO DE OBRA |  | H | 0.23 | 10.96 | 2.52
INSUMO | 00044503 | SINAPI | JARDINEIRO (HORISTA) | MÃO DE OBRA |  | H | 1.18 | 10.77 | 12.7
|  |  |  | MO SEM LS => | 8.2382 | LS => | 6.98 | MO COM LS => | 15.22
|  |  |  | VALOR DO BDI => | 19.78 |  | VALOR COM BDI => |  | 94.74
[6 empty] | QUANT. => | 4 | PREÇO TOTAL => | 378.96
19.13 | CÓDIGO | BANCO | DESCRIÇÃO | TIPO |  | UND | QUANT. | VALOR UNIT | TOTAL
COMPOSIÇÃO | 98510 | SINAPI | PLANTIO DE ÁRVORE ORNAMENTAL COM ALTURA DE MUDA MENOR OU IGUAL A 2,00 M. AF_05/2018 | URBA - URBANIZAÇÃO |  | UN | 1 | 78.62 | 78.62
COMPOSIÇÃO AUXILIAR | 88316 | SINAPI | SERVENTE COM ENCARGOS COMPLEMENTARES | SEDI - SERVIÇOS DIVERSOS |  | H | 0.7272 | 16.37 | 11.9
COMPOSIÇÃO AUXILIAR | 88441 | SINAPI | JARDINEIRO COM ENCARGOS COMPLEMENTARES | SEDI - SERVIÇOS DIVERSOS |  | H | 0.1818 | 16.16 | 2.93
INSUMO | 00000358 | SINAPI | MUDA DE ARVORE ORNAMENTAL, OITI/AROEIRA SALSA/ANGICO/IPE/JACARANDA OU EQUIVALENTE DA REGIAO, H= *1* M | MATERIAL |  | UN | 1 | 63.79 | 63.79
|  |  |  | MO SEM LS => | 5.4668 | LS => | 4.63 | MO COM LS => | 10.1
|  |  |  | VALOR DO BDI => | 20.75 |  | VALOR COM BDI => |  | 99.37
[6 empty] | QUANT. => | 11 | PREÇO TOTAL => | 1093.07
19.14 | CÓDIGO | BANCO | DESCRIÇÃO | TIPO |  | UND | QUANT. | VALOR UNIT | TOTAL
COMPOSIÇÃO | 7634 | ORSE | PLANTA - IPÊ AMARELO DE JARDIM (TECOMA STANS), FORNECIMENTO E PLANTIO | PAISAGISMO |  | UN | 1 | 74.96 | 74.96
COMPOSIÇÃO AUXILIAR | 10549 | ORSE | ENCARGOS COMPLEMENTARES - SERVENTE | PROVISÓRIOS |  | H | 0.23 | 3.67 | 0.84
COMPOSIÇÃO AUXILIAR | 10581 | ORSE | ENCARGOS COMPLEMENTARES - JARDINEIRO | PROVISÓRIOS |  | H | 1.18 | 3.67 | 4.33
INSUMO | 140 | ORSE | ADUBO ORGÂNICO BOVINO, CACAU OU SIMILAR M3 | MATERIAL |  | M³ | 0.05 | 22.67 | 1.13
INSUMO | 2208 | ORSE | TERRA VEGETAL M3 | MATERIAL |  | M³ | 0.205 | 85.71 | 17.57
INSUMO | 3800 | ORSE | ADUBO MINERAL NPK (10-10-10) KG | MATERIAL |  | KG | 0.8 | 3.4 | 2.72
INSUMO | 7100 | ORSE | PLANTA - IPÊ AMARELO DE JARDIM (TECOMA STANS) PANTA - IPÊ AMARELO DE JARDIM (TECOMA STANS) UN | MATERIAL |  | UN | 1 | 33.15 | 33.15
INSUMO | 00006111 | SINAPI | SERVENTE DE OBRAS | MÃO DE OBRA |  | H | 0.23 | 10.96 | 2.52
INSUMO | 00044503 | SINAPI | JARDINEIRO (HORISTA) | MÃO DE OBRA |  | H | 1.18 | 10.77 | 12.7
|  |  |  | MO SEM LS => | 8.2382 | LS => | 6.98 | MO COM LS => | 15.22
|  |  |  | VALOR DO BDI => | 19.78 |  | VALOR COM BDI => |  | 94.74
[6 empty] | QUANT. => | 5 | PREÇO TOTAL => | 473.7
19.15 | CÓDIGO | BANCO | DESCRIÇÃO | TIPO |  | UND | QUANT. | VALOR UNIT | TOTAL
COMPOSIÇÃO | 11986 | ORSE | PLACA DE INAUGURAÇÃO EM ALUMÍNIO COM ACRILICO, 80X60CM,COM LOGOMARCA E MOLDURA | CONVERSÃO INFOWORCA |  | UN | 1 | 1233.35 | 1233.35
COMPOSIÇÃO AUXILIAR | 10550 | ORSE | ENCARGOS COMPLEMENTARES - PEDREIRO | PROVISÓRIOS |  | H | 0.6 | 3.53 | 2.11
INSUMO | 12736 | ORSE | PLACA DE INAUGURAÇÃO EM ALUMÍNIO COM ACRILICO, 80X60CM,COM LOGOMARCA E MOLDURA UN | MATERIAL |  | UN | 1 | 1222.23 | 1222.23
INSUMO | 00004750 | SINAPI | PEDREIRO (HORISTA) | MÃO DE OBRA |  | H | 0.6 | 15.03 | 9.01
|  |  |  | MO SEM LS => | 4.8769 | LS => | 4.13 | MO COM LS => | 9.01
|  |  |  | VALOR DO BDI => | 325.6 |  | VALOR COM BDI => |  | 1558.95
[6 empty] | QUANT. => | 2 | PREÇO TOTAL => | 3117.9
19.16 | CÓDIGO | BANCO | DESCRIÇÃO | TIPO |  | UND | QUANT. | VALOR UNIT | TOTAL
COMPOSIÇÃO | C4941 | SEINFRA | SUBESTAÇÃO AÉREA DE 150 KVA/13.800-380/220V COM QUADRO DE MEDIÇÃO E PROTEÇÃO GERAL, INCLUSIVE MALHA DE ATERRAMENTO | SUBESTAÇÃO DE DISTRIBUIÇÃO AÉREA - CLASSE 15 KV |  | UN | 1 | 33045.82 | 33045.82
COMPOSIÇÃO AUXILIAR | C1606 | SEINFRA | LASTRO DE BRITA ESP.= 10CM, P/CAIXA EM ALVENARIA | LASTROS |  | M³ | 0.06 | 106.97 | 6.41
COMPOSIÇÃO AUXILIAR | C1027 | SEINFRA | CURVA P/ELETRODUTO PVC ROSC. D=110MM (4") | ELETRODUTOS DE PVC E CONEXÕES |  | UN | 2 | 80.02 | 160.04
COMPOSIÇÃO AUXILIAR | C1710 | SEINFRA | LUVA P/ELETRODUTO PVC ROSC. D= 32MM (1") | ELETRODUTOS DE PVC E CONEXÕES |  | UN | 4 | 3.08 | 12.32
COMPOSIÇÃO AUXILIAR | C1021 | SEINFRA | CURVA P/ELETRODUTO PVC ROSC. D= 32MM (1") | ELETRODUTOS DE PVC E CONEXÕES |  | UN | 1 | 7.95 | 7.95
COMPOSIÇÃO AUXILIAR | C1187 | SEINFRA | ELETRODUTO PVC ROSC. D= 32MM (1") | ELETRODUTOS DE PVC E CONEXÕES |  | M | 9 | 12.96 | 116.64
COMPOSIÇÃO AUXILIAR | C1716 | SEINFRA | LUVA P/ELETRODUTO PVC ROSC. D=110MM (4") | ELETRODUTOS DE PVC E CONEXÕES |  | UN | 6 | 37.88 | 227.28
COMPOSIÇÃO AUXILIAR | C1193 | SEINFRA | ELETRODUTO PVC ROSC. D=110MM (4") | ELETRODUTOS DE PVC E CONEXÕES |  | M | 12 | 75.23 | 902.76
COMPOSIÇÃO AUXILIAR | C0592 | SEINFRA | CAIXA ALVENARIA/REBOCO C/TAMPA CONCRETO FUNDO BRITA 80X80X80CM | QUADROS / CAIXAS |  | UN | 1 | 444.16 | 444.16
COMPOSIÇÃO AUXILIAR | C3504 | SEINFRA | CAIXA ALVENARIA / REBOCO / C/ TAMPA CONCRETO S/ FUNDO DI=30X30X50 CM | QUADROS / CAIXAS |  | UN | 6 | 157.3 | 943.8
COMPOSIÇÃO AUXILIAR | C0550 | SEINFRA | CABO EM PVC 1000V 16MM2 | FIOS, CABOS E ACESSÓRIOS |  | M | 2 | 15.16 | 30.32
COMPOSIÇÃO AUXILIAR | C0551 | SEINFRA | CABO EM PVC 1000V 185MM2 | FIOS, CABOS E ACESSÓRIOS |  | M | 40 | 127.48 | 5099.2
COMPOSIÇÃO AUXILIAR | C0521 | SEINFRA | CABO COBRE NU 50MM2 | FIOS, CABOS E ACESSÓRIOS |  | M | 35 | 47.38 | 1658.3
COMPOSIÇÃO AUXILIAR | C4817 | SEINFRA | DISJUNTOR TERMOMAGNÉTICO TRIPOLAR 250 A, COM CAIXA MOLDADA 10 KA | BASES, CHAVES E DISJUNTORES |  | UN | 1 | 985.66 | 985.66
COMPOSIÇÃO AUXILIAR | C0859 | SEINFRA | CONECTOR SPLIT - BOLT P/ CABOS ATE 16MM2 | FIOS, CABOS E ACESSÓRIOS |  | UN | 2 | 8.97 | 17.94
COMPOSIÇÃO AUXILIAR | C2456 | SEINFRA | TERMINAL DE PRESSÃO P/ CABOS ATÉ 240MM2 | FIOS, CABOS E ACESSÓRIOS |  | UN | 8 | 30.81 | 246.48
COMPOSIÇÃO AUXILIAR | C0860 | SEINFRA | CONECTOR SPLIT - BOLT P/ CABOS ATE 35MM2 | FIOS, CABOS E ACESSÓRIOS |  | UN | 2 | 11.03 | 22.06
COMPOSIÇÃO AUXILIAR | C3909 | SEINFRA | SOLDA EXOTÉRMICA | OUTROS ELEMENTOS |  | UN | 7 | 40.73 | 285.11
COMPOSIÇÃO AUXILIAR | C4933 | SEINFRA | HASTE DE ATERRAMENTO COPPERWELD 5/8"X 2.40M | OUTROS ELEMENTOS |  | UN | 6 | 102.56 | 615.36
INSUMO | I0042 | SEINFRA | AJUDANTE DE ELETRICISTA | MÃO DE OBRA |  | H | 16 | 16.77 | 268.32
INSUMO | I0338 | SEINFRA | CABO COBRE NU 25MM2 | MATERIAL |  | M | 25 | 18.22 | 455.5
INSUMO | I0549 | SEINFRA | CHAVE FUSIVEL INDICADORA 15KV/50A-RUPTURA 1200A | MATERIAL |  | UN | 3 | 280.04 | 840.12
INSUMO | I0584 | SEINFRA | CAMINHÃO COMERC. EQUIP. C/GUINDASTE (CHI) | EQUIPAMENTO |  | H | 4 | 43.18 | 172.72
INSUMO | I0705 | SEINFRA | CAMINHÃO COMERC. EQUIP. C/GUINDASTE (CHP) | EQUIPAMENTO |  | H | 12 | 126.29 | 1515.48
INSUMO | I0914 | SEINFRA | CRUZETA EM CONCRETO ARMADO-PADRÃO COELCE | MATERIAL |  | UN | 5 | 75.08 | 375.4
INSUMO | I1088 | SEINFRA | ELETROTECNICO MONTADOR | MÃO DE OBRA |  | H | 16 | 27.14 | 434.24
INSUMO | I1272 | SEINFRA | ISOLADOR PORCELANA TIPO DISCO 175MM DE VIDRO | MATERIAL |  | UN | 9 | 71.87 | 646.83
INSUMO | I1549 | SEINFRA | OLHAL PARA PARAFUSO DE 5/8'' | MATERIAL |  | UN | 3 | 12.41 | 37.23
INSUMO | I1563 | SEINFRA | PARA-RAIOS TIPO CRISTAL VALVER | MATERIAL |  | UN | 3 | 188.08 | 564.24
INSUMO | I1768 | SEINFRA | QUADRO P/ MEDIÇÃO PRIMÁRIA 15KV | MATERIAL |  | UN | 1 | 631 | 631
INSUMO | I2145 | SEINFRA | TRANSFORMADOR DE DISTRIBUIÇÃO A ÓLEO ISOLANTE MINERAL, 150KVA/13.800, TENSÃO SECUNDÁRIA 380/220V, USO EM POSTE, COM SELO INMETRO E PROCEL LETRA D, COR CINZA MUNSELL 6,5, NORMA NBR:5440;2014. | MATERIAL |  | UN | 1 | 12096.07 | 12096.07
INSUMO | I2312 | SEINFRA | ELETRICISTA | MÃO DE OBRA |  | H | 16 | 20.77 | 332.32
INSUMO | I2389 | SEINFRA | PARAFUSO MAQUINA ZINCADO 5/8 X 14" C/ ARRUELAS/PORCA | MATERIAL |  | UN | 10 | 10.96 | 109.6
INSUMO | I2390 | SEINFRA | PARAFUSO MAQUINA ZINCADO 5/8 X 16" C/ ARRUELAS/PORCA | MATERIAL |  | UN | 4 | 14.57 | 58.28
INSUMO | I2543 | SEINFRA | SERVENTE | MÃO DE OBRA |  | H | 16 | 15.55 | 248.8
INSUMO | I6472 | SEINFRA | ABRAÇADEIRA PARA POSTE DE CONCRETO DUPLO "T" | MATERIAL |  | UN | 6 | 6.63 | 39.78
INSUMO | I7477 | SEINFRA | QUADRO METÁLICO (600 X 400 X 400)MM INSTALADO | MATERIAL |  | UN | 1 | 1037.9 | 1037.9
INSUMO | I8072 | SEINFRA | PORCA QUADRADA PARA PARAFUSO M16 X 2 | MATERIAL |  | UN | 4 | 0.81 | 3.24
INSUMO | I8076 | SEINFRA | GANCHO OLHAL | MATERIAL |  | UN | 3 | 8.35 | 25.05
INSUMO | I8077 | SEINFRA | MANILHA SAPATILHA PARA ALÇA PREFORMADA | MATERIAL |  | UN | 3 | 8.07 | 24.21
INSUMO | I8213 | SEINFRA | ALÇA PREFORMADA DE DISTRIBUIÇÃO PARA CONDUTOR DE COBRE 2,0 AWG | MATERIAL |  | UN | 3 | 23.69 | 71.07
INSUMO | I9066 | SEINFRA | ELO FUSIVEL | MATERIAL |  | UN | 3 | 2.21 | 6.63
INSUMO | I9067 | SEINFRA | ISOLADOR PORCELANA TIPO PINO PARA DISTRIBUIÇÃO 15KV | MATERIAL |  | UN | 9 | 22 | 198
INSUMO | I9421 | SEINFRA | POSTE DE CONCRETO DUPLO T, RESISTÊNCIA NOMINAL 600KG, H=12,00M, PESO APROXIMADO 1.330KG | MATERIAL |  | UN | 1 | 1072 | 1072
|  |  |  | MO SEM LS => | 2627.935 | LS => | 2227.17 | MO COM LS => | 4855.11
|  |  |  | VALOR DO BDI => | 8724.09 |  | VALOR COM BDI => |  | 41769.91
[6 empty] | QUANT. => | 1 | PREÇO TOTAL => | 41769.91
20 |  |  | LIMPEZA FINAL | [5 empty] | 10347.48
20.1 | CÓDIGO | BANCO | DESCRIÇÃO | TIPO |  | UND | QUANT. | VALOR UNIT | TOTAL
COMPOSIÇÃO | 2450 | ORSE | LIMPEZA GERAL | LIMPEZA |  | M² | 1 | 2.09 | 2.09
COMPOSIÇÃO AUXILIAR | 10549 | ORSE | ENCARGOS COMPLEMENTARES - SERVENTE | PROVISÓRIOS |  | H | 0.1 | 3.67 | 0.36
INSUMO | 1997 | ORSE | SABÃO EM PÓ KG | MATERIAL |  | KG | 0.005 | 10.17 | 0.05
INSUMO | 2414 | ORSE | VASSOURA PIAÇAVA UN | MATERIAL |  | UN | 0.05 | 11.8 | 0.59
INSUMO | 00006111 | SINAPI | SERVENTE DE OBRAS | MÃO DE OBRA |  | H | 0.1 | 10.96 | 1.09
|  |  |  | MO SEM LS => | 0.58999 | LS => | 0.5 | MO COM LS => | 1.09
|  |  |  | VALOR DO BDI => | 0.55 |  | VALOR COM BDI => |  | 2.64
[6 empty] | QUANT. => | 3919.5 | PREÇO TOTAL => | 10347.48
[5 empty] | TOTAL SEM BDI |  | 6139744.09
[5 empty] | TOTAL DO BDI |  | 1620229.08
[5 empty] | TOTAL GERAL |  | 7759973.17

## CPU
|  | OBRA |  | BANCOS |  | B.D.I. |  | ENCARGOS SOCIAIS
|  | OBRAS E SERVIÇOS DE CONSTRUÇÃO DE UMA ESCOLA NA VILA BANANEIRA, NO MUNICÍPIO DE ARAPIRACA/AL. |  | SINAPI - 04/2023 – ALAGOAS SBC - 05/2023 - ALAGOAS ORSE – 03/2023 - SERGIPE SEINFRA - 027 - CEARÁ SETOP - 01/2023 - MINAS GERAIS IOPES - 02/2023 - ESPÍRITO SANTO SUDECAP - 02/2023 - MINAS GERAIS CPOS - 03/2023 - SÃO PAULO |  | 26,4% |  | DESONERADO: HORISTA: 84,75% MENSALISTA: 46,46%
COMPOSIÇÕES ANALÍTICAS COM PREÇO UNITÁRIO
1.8 | CÓDIGO | BANCO | DESCRIÇÃO | TIPO |  | UND | QUANT. | VALOR UNIT | TOTAL
COMPOSIÇÃO | 0000195 | PRÓPRIO | ADMINISTRAÇÃO DA OBRA - ESCOLAS | SERT - SERVIÇOS TÉCNICOS |  | MÊS | 1 | 30820.7 | 30820.7
COMPOSIÇÃO AUXILIAR | 90780 | SINAPI | MESTRE DE OBRAS COM ENCARGOS COMPLEMENTARES | SEDI - SERVIÇOS DIVERSOS |  | H | 220 | 32.74 | 7202.8
COMPOSIÇÃO AUXILIAR | 90777 | SINAPI | ENGENHEIRO CIVIL DE OBRA JUNIOR COM ENCARGOS COMPLEMENTARES | SEDI - SERVIÇOS DIVERSOS |  | H | 110 | 96.51 | 10616.1
COMPOSIÇÃO AUXILIAR | 90766 | SINAPI | ALMOXARIFE COM ENCARGOS COMPLEMENTARES | SEDI - SERVIÇOS DIVERSOS |  | H | 220 | 19.25 | 4235
COMPOSIÇÃO AUXILIAR | 88326 | SINAPI | VIGIA NOTURNO COM ENCARGOS COMPLEMENTARES | SEDI - SERVIÇOS DIVERSOS |  | H | 220 | 19.82 | 4360.4
COMPOSIÇÃO AUXILIAR | 88255 | SINAPI | AUXILIAR TÉCNICO DE ENGENHARIA COM ENCARGOS COMPLEMENTARES | SEDI - SERVIÇOS DIVERSOS |  | H | 180 | 24.48 | 4406.4
|  |  |  | MO SEM LS => | 15226.7388 | LS => | 12904.66 | MO COM LS => | 28131.4
|  |  |  | VALOR DO BDI => | 8136.66 |  | VALOR COM BDI => |  | 38957.36
3.2.1 | CÓDIGO | BANCO | DESCRIÇÃO | TIPO |  | UND | QUANT. | VALOR UNIT | TOTAL
COMPOSIÇÃO | 0000196 | PRÓPRIO | EXECUÇÃO DE ESTACA HÉLICE CONTÍNUA MONITORADA Ø 300MM, CONCRETO FCK=30MPA, INCLUSIVE AÇO, BOMBEAMENTO EXCLUSIVE MOBILIZAÇÃO E DESMOBILIZAÇÃO DE EQUIPAMENTO E BATE-ESTACAS | FUES - FUNDAÇÕES E ESTRUTURAS |  | M | 1 | 201.5 | 201.5
COMPOSIÇÃO AUXILIAR | 141 | ORSE | AÇO CA - 60 Ø 4,2 A 9,5MM, INCLUSIVE CORTE, DOBRAGEM, MONTAGEM E COLOCACAO DE FERRAGENS NAS FORMAS, PARA SUPERESTRUTURAS E FUNDAÇÕES - R1 | ARMADURAS CONVENCIONAIS |  | KG | 1.0625 | 12.52 | 13.3
COMPOSIÇÃO AUXILIAR | 95577 | SINAPI | MONTAGEM DE ARMADURA DE ESTACAS, DIÂMETRO = 10,0 MM. AF_09/2021_PS | FUES - FUNDAÇÕES E ESTRUTURAS |  | KG | 3.1875 | 13.16 | 41.94
COMPOSIÇÃO AUXILIAR | 88316 | SINAPI | SERVENTE COM ENCARGOS COMPLEMENTARES | SEDI - SERVIÇOS DIVERSOS |  | H | 0.42 | 16.37 | 6.87
COMPOSIÇÃO AUXILIAR | 88317 | SINAPI | SOLDADOR COM ENCARGOS COMPLEMENTARES | SEDI - SERVIÇOS DIVERSOS |  | H | 0.21 | 23.52 | 4.93
COMPOSIÇÃO AUXILIAR | 90776 | SINAPI | ENCARREGADO GERAL COM ENCARGOS COMPLEMENTARES | SEDI - SERVIÇOS DIVERSOS |  | H | 0.21 | 21.88 | 4.59
INSUMO | 290 | ORSE | ALUGUEL DE BOMBEAMENTO CONCRETO C/ BOMBA REBOQUE OU ESTACIONARIA COM CONSUMO MINIMO DE 30M³ M3 | SERVIÇOS |  | M³ | 0.17 | 45.75 | 7.77
INSUMO | 2482 | ORSE | RETROESCAVADEIRA PNEUS (MASSEY FERGUSON MF - 86 HF OU EQUIVALENTE) H | EQUIPAMENTO |  | UN | 0.05 | 76.57 | 3.82
INSUMO | 8904 | ORSE | MÁQUINA DE SOLDA ELÉTRICA H | EQUIPAMENTO |  | H | 0.21 | 3.87 | 0.81
INSUMO | 00010997 | SINAPI | ELETRODO REVESTIDO AWS - E7018, DIAMETRO IGUAL A 4,00 MM | MATERIAL |  | KG | 0.06 | 43.25 | 2.59
INSUMO | 00034494 | SINAPI | CONCRETO USINADO BOMBEAVEL, CLASSE DE RESISTENCIA C30, COM BRITA 0 E 1, SLUMP = 100 +/- 20 MM, EXCLUI SERVICO DE BOMBEAMENTO (NBR 8953) | MATERIAL |  | M³ | 0.17 | 499.35 | 84.88
INSUMO | 11378 | ORSE | EXECUÇÃO DE ESTACA HÉLICE CONTÍNUA MONITORADA Ø = 300MM M | SERVIÇOS |  | M | 1 | 30 | 30
|  |  |  | MO SEM LS => | 8.8931 | LS => | 7.54 | MO COM LS => | 16.43
|  |  |  | VALOR DO BDI => | 53.19 |  | VALOR COM BDI => |  | 254.69
6.7 | CÓDIGO | BANCO | DESCRIÇÃO | TIPO |  | UND | QUANT. | VALOR UNIT | TOTAL
COMPOSIÇÃO | 0000197 | PRÓPRIO | ESTRUTURA DE MADEIRA P/ TELHA ONDULADA DE FIBROCIMENTO, ALUMÍNIO OU PLÁSTICAS, VÃO 20M | COBE - COBERTURA |  | M² | 1 | 119.83 | 119.83
COMPOSIÇÃO AUXILIAR | 88262 | SINAPI | CARPINTEIRO DE FORMAS COM ENCARGOS COMPLEMENTARES | SEDI - SERVIÇOS DIVERSOS |  | H | 1.4 | 20.37 | 28.51
COMPOSIÇÃO AUXILIAR | 88239 | SINAPI | AJUDANTE DE CARPINTEIRO COM ENCARGOS COMPLEMENTARES | SEDI - SERVIÇOS DIVERSOS |  | H | 1.4 | 16.82 | 23.54
INSUMO | I1161 | SEINFRA | FERRAGEM PARA TELHADOS | MATERIAL |  | KG | 0.32 | 10.9 | 3.48
INSUMO | I1495 | SEINFRA | MADEIRA (PEROBA) | MATERIAL |  | M³ | 0.025 | 2479 | 61.97
INSUMO | I1724 | SEINFRA | PREGO | MATERIAL |  | KG | 0.15 | 15.54 | 2.33
|  |  |  | MO SEM LS => | 20.3572 | LS => | 17.25 | MO COM LS => | 37.61
|  |  |  | VALOR DO BDI => | 31.63 |  | VALOR COM BDI => |  | 151.46
17.18 | CÓDIGO | BANCO | DESCRIÇÃO | TIPO |  | UND | QUANT. | VALOR UNIT | TOTAL
COMPOSIÇÃO | 0000105 | PRÓPRIO | CHAPA METALICA (ALUMÍNIO) 0,80M X 0,4M, E= 1MM PARA AS PORTAS | ESQV - ESQUADRIAS/FERRAGENS/VIDROS |  | M² | 1 | 71.56 | 71.56
COMPOSIÇÃO AUXILIAR | 88262 | SINAPI | CARPINTEIRO DE FORMAS COM ENCARGOS COMPLEMENTARES | SEDI - SERVIÇOS DIVERSOS |  | H | 1 | 20.37 | 20.37
COMPOSIÇÃO AUXILIAR | 88316 | SINAPI | SERVENTE COM ENCARGOS COMPLEMENTARES | SEDI - SERVIÇOS DIVERSOS |  | H | 1 | 16.37 | 16.37
INSUMO | 6641 | ORSE | CHAPA DE ALUMÍNIO 1MM - DIMENSÃO 2,00 X 1,00 M M2 | MATERIAL |  | UN | 0.32 | 108.84 | 34.82
|  |  |  | MO SEM LS => | 14.295 | LS => | 12.12 | MO COM LS => | 26.41
|  |  |  | VALOR DO BDI => | 18.89 |  | VALOR COM BDI => |  | 90.45

## Curva ABC de Serviços
|  | OBRA | BANCOS | B.D.I. |  |  | ENCARGOS SOCIAIS
|  | OBRAS E SERVIÇOS DE CONSTRUÇÃO DE UMA ESCOLA NA VILA BANANEIRA, NO MUNICÍPIO DE ARAPIRACA/AL. | SINAPI - 04/2023 - ALAGOAS SBC - 05/2023 - ALAGOAS ORSE - 03/2023 - SERGIPE SEINFRA - 027 - CEARÁ SETOP - 01/2023 - MINAS GERAIS IOPES - 02/2023 - ESPÍRITO SANTO SUDECAP - 02/2023 - MINAS GERAIS CPOS/CDHU - 03/2023 - SÃO PAULO | 26,4% |  |  | DESONERADO: HORISTA: 84,75% MENSALISTA: 46,46%
CURVA ABC DE SERVIÇOS
CÓDIGO | BANCO | DESCRIÇÃO | TIPO | UND | QUANT. | VALOR UNIT | TOTAL | PESO (%) | PESO ACUMULADO (%) | RELEVANTES
0000195 | PRÓPRIO | ADMINISTRAÇÃO DA OBRA - ESCOLAS | SERT - SERVIÇOS TÉCNICOS | MÊS | 12,0 | 38.957,36 | 467.488,32 | 6,02 | 6,02
12729 | ORSE | TELHAMENTO COM TELHA EM AÇO GALVALUME, DUPLA, TRAPEZOIDAL, COM PREENCHIMENTO PIR 20MM, FSUP.=NÃO PINTADA, FINF.=FILME ALUM. BCO, TP40 - 2 X 0,43MM, KINGSPAN- ISOESTE OU SIMILA | ESTRUTURA METÁLICA | M² | 1.425,23 | 265,14 | 377.885,48 | 4,87 | 10,89 | 570.092
12509 | ORSE | ESTRUTURA METÁLICA P/ COBERTURA C/VIGAS-TRELIÇA PRATT E TERÇAS EM UDC 127, 2 ÁGUAS, SEM LANTERNIN, VÃOS 10,01 A 20,0M, PINTADA 1 D OXIDO FERRO + 2 D ESMALTE EPÓXI BRANCO, EXCETO FORN. TELHAS - EXECUTADA | ESTRUTURA METÁLICA | M² | 1.425,23 | 244,68 | 348.725,27 | 4,49 | 15,39 | 570.092
104162 | SINAPI | PISO EM GRANILITE, MARMORITE OU GRANITINA EM AMBIENTES INTERNOS, COM ESPESSURA DE 8 MM, INCLUSO MISTURA EM BETONEIRA, COLOCAÇÃO DAS JUNTAS, APLICAÇÃO DO PISO, 4 POLIMENTOS COM POLITRIZ, ESTUCAMENTO, SELADOR E CERA. AF_06/2022 | PISO - PISOS | M² | 2.845,85 | 113,84 | 323.971,56 | 4,17 | 19,56 | 1138.34
87536 | SINAPI | EMBOÇO, PARA RECEBIMENTO DE CERÂMICA, EM ARGAMASSA TRAÇO 1:2:8, PREPARO MANUAL, APLICADO MANUALMENTE EM FACES INTERNAS DE PAREDES, PARA AMBIENTE COM ÁREA MAIOR QUE 10M2, ESPESSURA DE 20MM, COM EXECUÇÃO DE TALISCAS. AF_06/2014 | REVE - REVESTIMENTO E TRATAMENTO DE SUPERFÍCIES | M² | 7.165,54 | 40,54 | 290.490,99 | 3,74 | 23,31 | 2866.216
96538 | SINAPI | FABRICAÇÃO, MONTAGEM E DESMONTAGEM DE FÔRMA PARA SAPATA, EM CHAPA DE MADEIRA COMPENSADA RESINADA, E=17 MM, 2 UTILIZAÇÕES. AF_06/2017 | FUES - FUNDAÇÕES E ESTRUTURAS | M² | 789,14 | 358,79 | 283.135,54 | 3,65 | 26,95
4254 | ORSE | LAJE PRÉ-FABRICADA TRELIÇADA PARA PISO OU COBERTURA, INTEREIXO 38CM, H=12CM, EL. ENCHIMENTO EM BLOCO CERÂMICO H=8CM, INCLUSIVE ESCORAMENTO EM MADEIRA E CAPEAMENTO 4CM. | ESTRUTURAS PRE-MOLDADAS DE CONCRETO | M² | 798,75 | 304,28 | 243.043,65 | 3,13 | 30,09
103322 | SINAPI | ALVENARIA DE VEDAÇÃO DE BLOCOS CERÂMICOS FURADOS NA VERTICAL DE 9X19X39 CM (ESPESSURA 9 CM) E ARGAMASSA DE ASSENTAMENTO COM PREPARO EM BETONEIRA. AF_12/2021 | PARE - PAREDES/PAINEIS | M² | 3.582,77 | 63,75 | 228.401,58 | 2,94 | 33,03
1954 | ORSE | FORRO DE GESSO COMUM, EM PLACAS 60X60 CM, INCLUSIVE MADEIRAMENTO COM RIPÕES 3,5CM X 5,5CM, INSTALADO | FORROS | M² | 2.207,32 | 100,69 | 222.255,05 | 2,86 | 35,89
94972 | SINAPI | CONCRETO FCK = 30MPA, TRAÇO 1:2,1:2,5 (EM MASSA SECA DE CIMENTO/ AREIA MÉDIA/ BRITA 1) - PREPARO MECÂNICO COM BETONEIRA 600 L. AF_05/2021 | FUES - FUNDAÇÕES E ESTRUTURAS | M³ | 370,08 | 589,41 | 218.128,85 | 2,81 | 38,71
8024 | ORSE | EXECUÇÃO DE ESTACA ROTATIVA INJETADA, INCLUSIVE CIMENTO, AREIA E ARMAÇÃO - Ø 300MM | ESTACAS PRÉ-MOLDADAS | M | 712,0 | 304,10 | 216.519,20 | 2,79 | 41,50
92471 | SINAPI | MONTAGEM E DESMONTAGEM DE FÔRMA DE VIGA, ESCORAMENTO COM GARFO DE MADEIRA, PÉ-DIREITO SIMPLES, EM CHAPA DE MADEIRA PLASTIFICADA, 12 UTILIZAÇÕES. AF_09/2020 | FUES - FUNDAÇÕES E ESTRUTURAS | M² | 1.567,67 | 130,68 | 204.863,11 | 2,64 | 44,14
2291 | ORSE | PINTURA PARA INTERIORES, SOBRE PAREDES OU TETOS, COM LIXAMENTO, APLICAÇÃO DE 01 DEMÃO DE LÍQUIDO SELADOR, 02 DEMÃOS DE MASSA CORRIDA E 02 DEMÃOS DE TINTA PVA LATEX CONVENCIONAL PARA INTERIORES. REV 03_04/2022 | LATEX PVA | M² | 4.130,43 | 44,08 | 182.069,35 | 2,35 | 46,48
87543 | SINAPI | MASSA ÚNICA, PARA RECEBIMENTO DE PINTURA OU CERÂMICA, ARGAMASSA INDUSTRIALIZADA, PREPARO MECÂNICO, APLICADO COM EQUIPAMENTO DE MISTURA E PROJEÇÃO DE 1,5 M3/H EM FACES INTERNAS DE PAREDES, ESPESSURA DE 5MM, SEM EXECUÇÃO DE TALISCAS. AF_06/2014 | REVE - REVESTIMENTO E TRATAMENTO DE SUPERFÍCIES | M² | 5.673,07 | 30,42 | 172.574,78 | 2,22 | 48,71
2376 | ORSE | MURO EM ALVENARIA BLOCO CERÂMICO, E=0,09M, C/ALV DE PEDRA (35X60CM), PILARES (9X20CM) A CADA 3,0M, CINTAS INFERIOR E SUPERIOR (9X15CM) EM CONCRETO ARMADO FCK=15,0 MPA, C/CHAPISCO, REBOCO E PINT. HIDRACOR SOBRE ALVENARIA, C/CINTAS E PILARES APARENTES. | MUROS | M² | 525,0 | 323,65 | 169.916,25 | 2,19 | 50,90
92510 | SINAPI | MONTAGEM E DESMONTAGEM DE FÔRMA DE LAJE MACIÇA, PÉ-DIREITO SIMPLES, EM CHAPA DE MADEIRA COMPENSADA RESINADA, 2 UTILIZAÇÕES. AF_09/2020 | FUES - FUNDAÇÕES E ESTRUTURAS | M² | 1.344,68 | 98,20 | 132.047,57 | 1,70 | 52,60
7338 | ORSE | ESCORAMENTO METÁLICO PARA LAJE NERVURADA TIPO PALESTUB, INCLUSIVE MONTAGEM E DESMONTAGEM | FORMAS | M² | 1.842,86 | 69,89 | 128.797,48 | 1,66 | 54,26
C1886 | SEINFRA | PÉRGOLAS PRÉ-MOLDADAS (PM) DE CONCRETO, ESP.= 5CM | ELEMENTOS DE CONCRETO PRÉ FABRICADO | M² | 198,97 | 630,15 | 125.380,94 | 1,62 | 55,87
95241 | SINAPI | LASTRO DE CONCRETO MAGRO, APLICADO EM PISOS, LAJES SOBRE SOLO OU RADIERS, ESPESSURA DE 5 CM. AF_07/2016 | FUES - FUNDAÇÕES E ESTRUTURAS | M² | 3.342,98 | 33,15 | 110.819,78 | 1,43 | 57,30
87273 | SINAPI | REVESTIMENTO CERÂMICO PARA PAREDES INTERNAS COM PLACAS TIPO ESMALTADA EXTRA DE DIMENSÕES 33X45 CM APLICADAS NA ALTURA INTEIRA DAS PAREDES. AF_02/2023_PE | REVE - REVESTIMENTO E TRATAMENTO DE SUPERFÍCIES | M² | 1.299,1 | 80,71 | 104.850,36 | 1,35 | 58,65
92763 | SINAPI | ARMAÇÃO DE PILAR OU VIGA DE ESTRUTURA CONVENCIONAL DE CONCRETO ARMADO UTILIZANDO AÇO CA-50 DE 12,5 MM - MONTAGEM. AF_06/2022 | FUES - FUNDAÇÕES E ESTRUTURAS | KG | 7.104,91 | 14,52 | 103.163,29 | 1,33 | 59,98
191 | ORSE | DIVISÓRIA EM GRANITO CINZA ANDORINHA POLIDO, E=2CM, INCLUSIVE MONTAGEM COM FERRAGENS - REV 02 | DIVISÓRIAS | M² | 120,78 | 831,91 | 100.478,08 | 1,29 | 61,28
0000197 | PRÓPRIO | ESTRUTURA DE MADEIRA P/ TELHA ONDULADA DE FIBROCIMENTO, ALUMÍNIO OU PLÁSTICAS, VÃO 20M | COBE - COBERTURA | M² | 662,72 | 151,46 | 100.375,57 | 1,29 | 62,57
98458 | SINAPI | TAPUME COM COMPENSADO DE MADEIRA. AF_05/2018 | CANT - CANTEIRO DE OBRAS | M² | 579,02 | 163,23 | 94.513,43 | 1,22 | 63,79
0000196 | PRÓPRIO | EXECUÇÃO DE ESTACA HÉLICE CONTÍNUA MONITORADA Ø 300MM, CONCRETO FCK=30MPA, INCLUSIVE AÇO, BOMBEAMENTO EXCLUSIVE MOBILIZAÇÃO E DESMOBILIZAÇÃO DE EQUIPAMENTO E BATE-ESTACAS | FUES - FUNDAÇÕES E ESTRUTURAS | M | 368,0 | 254,69 | 93.725,92 | 1,21 | 65,00
3395 | ORSE | PONTO DE LUZ EM TETO OU PAREDE, COM ELETRODUTO DE PVC FLEXIVEL SANFONADO EMBUTIDO Ø 3/4" | CONVERSÃO INFOWORCA | UN | 275,0 | 322,52 | 88.693,00 | 1,14 | 66,14
12022 | ORSE | LUMINÁRIA DE EMBUTIR ABERTA PARA LÂMPADA FLUORESCENTE 32/40W OU TUBO LED 2 X 18/20 W (TECNOLUX REF.FLE-8157/232 OU SIMILAR), COMPLETA, COM LAMPADA TUBO LED - REV 01 | LUMINÁRIAS INTERNAS | UN | 220,0 | 392,48 | 86.345,60 | 1,11 | 67,25
94319 | SINAPI | ATERRO MANUAL DE VALAS COM SOLO ARGILO-ARENOSO E COMPACTAÇÃO MECANIZADA. AF_05/2016 | MOVT - MOVIMENTO DE TERRA | M³ | 952,25 | 88,54 | 84.312,21 | 1,09 | 68,34
94992 | SINAPI | EXECUÇÃO DE PASSEIO (CALÇADA) OU PISO DE CONCRETO COM CONCRETO MOLDADO IN LOCO, FEITO EM OBRA, ACABAMENTO CONVENCIONAL, ESPESSURA 6 CM, ARMADO. AF_08/2022 | PISO - PISOS | M² | 784,92 | 107,16 | 84.112,02 | 1,08 | 69,42
101094 | SINAPI | PISO PODOTÁTIL DE ALERTA OU DIRECIONAL, DE BORRACHA, ASSENTADO SOBRE ARGAMASSA. AF_05/2020 | PISO - PISOS | M | 384,86 | 209,65 | 80.685,89 | 1,04 | 70,46
92762 | SINAPI | ARMAÇÃO DE PILAR OU VIGA DE ESTRUTURA CONVENCIONAL DE CONCRETO ARMADO UTILIZANDO AÇO CA-50 DE 10,0 MM - MONTAGEM. AF_06/2022 | FUES - FUNDAÇÕES E ESTRUTURAS | KG | 4.055,64 | 17,05 | 69.148,66 | 0,89 | 71,35
8146 | ORSE | PINTURA PARA INTERIORES, SOBRE PAREDES, COM LIXAMENTO, APLICAÇÃO DE 01 DEMÃO DE LÍQUIDO SELADOR ACRÍLICO, 02 DEMÃOS DE MASSA ACRÍLICA E 02 DEMÃOS DE TINTA ACRÍLICA CONVENCIONAL - REV 01 | LATEX PVA | M² | 1.404,82 | 47,96 | 67.375,16 | 0,87 | 72,22
103333 | SINAPI | ALVENARIA DE VEDAÇÃO DE BLOCOS CERÂMICOS FURADOS NA HORIZONTAL DE 9X14X19 CM (ESPESSURA 9 CM) E ARGAMASSA DE ASSENTAMENTO COM PREPARO MANUAL. AF_12/2021 | PARE - PAREDES/PAINEIS | M² | 538,05 | 123,85 | 66.637,49 | 0,86 | 73,08
7788 | ORSE | PORTA EM MADEIRA COMPENSADA (CANELA), LISA, SEMI-ÔCA, (0.60 X 1,60 A 2.10 M), REVESTIDA C/FÓRMICA, INCLUSIVE FERRAGENS (LIVRE/OCUPADO), PARA USO EM DIVISÓRIAS GRANITO OU MÁRMORE | ESQUADRIAS DE MADEIRA | UN | 34,0 | 1.851,35 | 62.945,90 | 0,81 | 73,89
10042 | ORSE | FORNECIMENTO E INSTALAÇÃO DE GRAMA SINTÉTICA 42MM, ALTA DURABILIDADE, COR VERDE, PROTEÇÃO RAIOS UV E LUZ SOLAR, INCLUSO COLA, TYPE, AREIA TRATADA, BORRACHA E MÃO DE OBRA ESPECIALIZADA | PAISAGISMO | M² | 761,73 | 78,24 | 59.597,75 | 0,77 | 74,66
96546 | SINAPI | ARMAÇÃO DE BLOCO, VIGA BALDRAME OU SAPATA UTILIZANDO AÇO CA-50 DE 10 MM - MONTAGEM. AF_06/2017 | FUES - FUNDAÇÕES E ESTRUTURAS | KG | 3.073,23 | 18,78 | 57.715,25 | 0,74 | 75,40
87905 | SINAPI | CHAPISCO APLICADO EM ALVENARIA (COM PRESENÇA DE VÃOS) E ESTRUTURAS DE CONCRETO DE FACHADA, COM COLHER DE PEDREIRO. ARGAMASSA TRAÇO 1:3 COM PREPARO EM BETONEIRA 400L. AF_10/2022 | REVE - REVESTIMENTO E TRATAMENTO DE SUPERFÍCIES | M² | 7.165,54 | 7,93 | 56.822,73 | 0,73 | 76,13
87244 | SINAPI | REVESTIMENTO CERÂMICO PARA PAREDES EXTERNAS EM PASTILHAS DE PORCELANA 5 X 5 CM (PLACAS DE 30 X 30 CM), ALINHADAS A PRUMO. AF_02/2023 | REVE - REVESTIMENTO E TRATAMENTO DE SUPERFÍCIES | M² | 198,51 | 253,71 | 50.363,97 | 0,65 | 76,78
235 | ORSE | TELHAMENTO COM TELHA DE FIBROCIMENTO ONDULADA ESP = 6MM, FIXADA COM PARAFUSO. REV 02 | TELHAMENTO | M² | 662,72 | 73,46 | 48.683,41 | 0,63 | 77,41
3298 | ORSE | PONTO DE TOMADA 2P+T, ABNT, DE EMBUTIR, 10 A, COM ELETRODUTO DE PVC FLEXÍVEL SANFONADO EMBUTIDO Ø 3/4", FIO RIGIDO 2,5MM² (FIO 12), INCLUSIVE PLACA EM PVC E ATERRAMENTO | CONVERSÃO INFOWORCA | PT | 181,0 | 266,05 | 48.155,05 | 0,62 | 78,03
92760 | SINAPI | ARMAÇÃO DE PILAR OU VIGA DE ESTRUTURA CONVENCIONAL DE CONCRETO ARMADO UTILIZANDO AÇO CA-50 DE 6,3 MM - MONTAGEM. AF_06/2022 | FUES - FUNDAÇÕES E ESTRUTURAS | KG | 2.439,44 | 19,23 | 46.910,43 | 0,60 | 78,64
7337 | ORSE | FORMA PLÁSTICA DE POLIPROPILENO 61X61X18CM (CUBETAS/CABACINHAS) PARA LAJE NERVURADA, UTILIZAÇÃO POR 10 DIAS, EXCETO ESCORAMENTO | FORMAS | M² | 895,11 | 50,67 | 45.355,22 | 0,58 | 79,22
94971 | SINAPI | CONCRETO FCK = 25MPA, TRAÇO 1:2,3:2,7 (EM MASSA SECA DE CIMENTO/ AREIA MÉDIA/ BRITA 1) - PREPARO MECÂNICO COM BETONEIRA 600 L. AF_05/2021 | FUES - FUNDAÇÕES E ESTRUTURAS | M³ | 78,76 | 566,67 | 44.630,92 | 0,58 | 79,80
C4941 | SEINFRA | SUBESTAÇÃO AÉREA DE 150 KVA/13.800-380/220V COM QUADRO DE MEDIÇÃO E PROTEÇÃO GERAL, INCLUSIVE MALHA DE ATERRAMENTO | SUBESTAÇÃO DE DISTRIBUIÇÃO AÉREA - CLASSE 15 KV | UN | 1,0 | 41.769,91 | 41.769,91 | 0,54 | 80,33
8029 | ORSE | PORTA EM MADEIRA LEI (IPÊ), LISA, SEMI-ÔCA, 80 X 210CM, COM VISOR DE VIDRO 6MM (60X40CM), INCLUSIVE BATENTES E FERRAGENS | ESQUADRIAS DE MADEIRA | UN | 32,0 | 1.245,10 | 39.843,20 | 0,51 | 80,85
8238 | ORSE | GRADIL NYLOFOR 3D, MALHA 20X5CM, Ø 5MM 250X103 CM, PINTURA BRANCA, BELGO OU SIMILAR, INCLUSIVE POSTES E ACESSÓRIOS | ALAMBRADOS E GRADIS | M² | 58,04 | 681,47 | 39.552,51 | 0,51 | 81,36
ED-9941 | SETOP | RESERVATÓRIO DE ÁGUA ENTERRADO, CAPACIDADE DE 15M3, EM CONCRETO ARMADO COM CASAS DE BOMBAS, INCLUSIVE ALÇAPÃO, ESCAVAÇÃO, REATERRO E TRANSPORTE E RETIRADA DO MATERIAL ESCAVADO (EM CAÇAMBA), EXCLUSIVE TUBULAÇÕES, BOMBAS E QUADROS | ED- | UN | 1,0 | 37.830,60 | 37.830,60 | 0,49 | 81,84
298 | ORSE | CALHA EM ALVENARIA / CONCRETO, IMPERMEABILIZADA C/ MANTA ASFÁLTICA - REV 01 | COMPLEMENTOS | M² | 125,56 | 296,62 | 37.243,60 | 0,48 | 82,32
93192 | SINAPI | VERGA MOLDADA IN LOCO COM UTILIZAÇÃO DE BLOCOS CANALETA PARA PORTAS COM ATÉ 1,5 M DE VÃO. AF_03/2016 | FUES - FUNDAÇÕES E ESTRUTURAS | M | 536,94 | 68,10 | 36.565,61 | 0,47 | 82,80
88488 | SINAPI | APLICAÇÃO MANUAL DE PINTURA COM TINTA LÁTEX ACRÍLICA EM TETO, DUAS DEMÃOS. AF_06/2014 | PINT - PINTURAS | M² | 2.207,32 | 15,80 | 34.875,65 | 0,45 | 83,25
4176 | ORSE | LOCAÇÃO DE CONSTRUÇÃO DE EDIFICAÇÃO ENTRE 200 E 1000 M2, INCLUSIVE EXECUÇÃO DE GABARITO DE MADEIRA | LOCAÇÃO DE EDIFICAÇÕES | M² | 3.915,0 | 8,64 | 33.825,60 | 0,44 | 83,68
93202 | SINAPI | FIXAÇÃO (ENCUNHAMENTO) DE ALVENARIA DE VEDAÇÃO COM TIJOLO MACIÇO. AF_03/2016 | FUES - FUNDAÇÕES E ESTRUTURAS | M | 1.106,91 | 28,33 | 31.358,76 | 0,40 | 84,09
12624 | ORSE | COMPLEMENTO GUARDA-CORPO SIMPLES EM TUBO FERRO GALVANIZADO, H=1,10M(2.1/2") E H=0,87M/0,47M(1.1/2"), COM BARRAS VERTICAIS A CADA 1,50M (1.1/2") SOLDADAS SOBRE A EXISTENTE(OBRA GINÁSIO CONSTÂNCIO VIEIRA - ARACAJU/SE) - REV 01_05/2022 | ESQUADRIAS DE FERRO | M | 86,05 | 350,65 | 30.173,43 | 0,39 | 84,47
4177 | ORSE | LOCAÇÃO DE CONSTRUÇÃO DE EDIFICAÇÃO ACIMA DE 1000 M2, INCLUSIVE EXECUÇÃO DE GABARITO DE MADEIRA | LOCAÇÃO DE EDIFICAÇÕES | M² | 3.915,0 | 7,41 | 29.010,15 | 0,37 | 84,85
92772 | SINAPI | ARMAÇÃO DE LAJE DE ESTRUTURA CONVENCIONAL DE CONCRETO ARMADO UTILIZANDO AÇO CA-50 DE 12,5 MM - MONTAGEM. AF_06/2022 | FUES - FUNDAÇÕES E ESTRUTURAS | KG | 2.033,97 | 14,13 | 28.739,99 | 0,37 | 85,22
141216 | IOPES | TUBO DE AÇO GALVANIZADO, INCLUSIVE CONEXÕES, DIÂM. 65MM (21/2") | REDE DE ÁGUA FRIA - TUBOS METÁLICOS | M | 107,01 | 267,47 | 28.621,96 | 0,37 | 85,59
93358 | SINAPI | ESCAVAÇÃO MANUAL DE VALA COM PROFUNDIDADE MENOR OU IGUAL A 1,30 M. AF_02/2021 | MOVT - MOVIMENTO DE TERRA | M³ | 344,39 | 81,84 | 28.184,87 | 0,36 | 85,95
98557 | SINAPI | IMPERMEABILIZAÇÃO DE SUPERFÍCIE COM EMULSÃO ASFÁLTICA, 2 DEMÃOS AF_06/2018 | IMPE - IMPERMEABILIZAÇÕES E PROTEÇÕES DIVERSAS | M² | 422,75 | 65,07 | 27.508,34 | 0,35 | 86,30
93207 | SINAPI | EXECUÇÃO DE ESCRITÓRIO EM CANTEIRO DE OBRA EM CHAPA DE MADEIRA COMPENSADA, NÃO INCLUSO MOBILIÁRIO E EQUIPAMENTOS. AF_02/2016 | CANT - CANTEIRO DE OBRAS | M² | 20,0 | 1.342,06 | 26.841,20 | 0,35 | 86,65
11100 | ORSE | BOMBA THEBE MOD TH 65-160, 30CV, C/MOTOR ELÉTRICO, SUCÇÃO 4" E RECALQUE D=2 1/2" (INCENDIO) | DIVERSOS | UN | 1,0 | 26.785,05 | 26.785,05 | 0,35 | 87,00
12829 | ORSE | RESERVATÓRIO METÁLICO EM CHAPA DE AÇO CARBONO ASTM A-36/TIPO TUBULAR (DIAM. 1,47M H= 7,60M ), CAP.12.000L C/ PINT. INT. PROTEÇÃO EPÓXI POLIAMIDA 150 A 180 MICRAS E EXT. ESMALT. SINTÉ. ANTI-CORROS. ALTA QUALI.130 A 180 MICRAS- FORNECIMENTO E INSTALADO | DIVERSOS | UN | 1,0 | 26.066,80 | 26.066,80 | 0,34 | 87,33
92759 | SINAPI | ARMAÇÃO DE PILAR OU VIGA DE ESTRUTURA CONVENCIONAL DE CONCRETO ARMADO UTILIZANDO AÇO CA-60 DE 5,0 MM - MONTAGEM. AF_06/2022 | FUES - FUNDAÇÕES E ESTRUTURAS | KG | 1.335,36 | 19,38 | 25.879,27 | 0,33 | 87,67
10759 | ORSE | BANCADA EM GRANITO CINZA ANDORINHA, E=2CM | CONVERSÃO INFOWORCA | M² | 45,11 | 561,08 | 25.310,31 | 0,33 | 87,99
88496 | SINAPI | APLICAÇÃO E LIXAMENTO DE MASSA LÁTEX EM TETO, DUAS DEMÃOS. AF_06/2014 | PINT - PINTURAS | M² | 2.207,32 | 11,37 | 25.097,22 | 0,32 | 88,31
9935 | ORSE | COBOGÓ CERÂMICO, REGULAR, 9 X 20 X 20CM | ELEMENTOS VAZADOS | M² | 205,8 | 116,62 | 24.000,39 | 0,31 | 88,62
11447 | ORSE | COMPACTAÇÃO MANUAL COM COMPACTADOR A PERCUSSÃO SAPINHO, SEM CONTROLE DO GRAU DE COMPACTAÇÃO | EXECUÇÃO DE CORTES E ATERROS | M³ | 1.481,28 | 16,07 | 23.804,16 | 0,31 | 88,93
12023 | ORSE | FORRO ACÚSTICO EM PLACAS DE FIBRA MINERAL DIM.1200X600X16MM, ABSORÇÃO SONORA NRC = 0,55, REFLEXÃO LUZ = 0,79, MARCA ARMSTRONG, REF. CLEAN ROOM, OU SIMILAR, RESIST. FOGO: CLASSE A, INSTALADO INCLUSIVE SOBRE PERFÍS METÁLICOS | FORROS | M² | 183,95 | 120,08 | 22.088,71 | 0,28 | 89,22
93584 | SINAPI | EXECUÇÃO DE DEPÓSITO EM CANTEIRO DE OBRA EM CHAPA DE MADEIRA COMPENSADA, NÃO INCLUSO MOBILIÁRIO. AF_04/2016 | CANT - CANTEIRO DE OBRAS | M² | 20,0 | 1.069,44 | 21.388,80 | 0,28 | 89,49
11531 | ORSE | FORNECIMENTO E MONTAGEM DE TELA DE SOMBREAMENTO, EM POLIETIILENO DE ALTA DENSIDADE, PARA COBERTURA DE ESTACIONAMENTO | ESCORAMENTO EM EDIFICAÇÕES | M² | 300,0 | 68,23 | 20.469,00 | 0,26 | 89,75
98679 | SINAPI | PISO CIMENTADO, TRAÇO 1:3 (CIMENTO E AREIA), ACABAMENTO LISO, ESPESSURA 2,0 CM, PREPARO MECÂNICO DA ARGAMASSA. AF_09/2020 | PISO - PISOS | M² | 491,97 | 40,59 | 19.969,06 | 0,26 | 90,01
1200 | ORSE | PONTO DE ÁGUA FRIA EMBUTIDO, C/MATERIAL PVC RÍGIDO SOLDÁVEL Ø 25MM | TUBOS E CONEXÕES DE PVC RÍGIDO SOLDÁVEL | UN | 139,0 | 143,64 | 19.965,96 | 0,26 | 90,27
160208 | IOPES | ABRIGO DE GÁS PARA 4 CILINDROS 45KG , EXEC. EM ALV BLOCO CONCRETO, DIM.4.05X0,85X2.10M, INCLUSIVE CILINDROS E REDE INTERNA DO ABRIGO COMPREENDENDO TUBOS E VÁLVULAS DE ESFERA QUE INTERLIGAM OS CILINDROS | INSTALAÇÃO DE GÁS | UND | 1,0 | 19.789,94 | 19.789,94 | 0,26 | 90,52
92771 | SINAPI | ARMAÇÃO DE LAJE DE ESTRUTURA CONVENCIONAL DE CONCRETO ARMADO UTILIZANDO AÇO CA-50 DE 10,0 MM - MONTAGEM. AF_06/2022 | FUES - FUNDAÇÕES E ESTRUTURAS | KG | 1.188,12 | 16,60 | 19.722,79 | 0,25 | 90,78
86932 | SINAPI | VASO SANITÁRIO SIFONADO COM CAIXA ACOPLADA LOUÇA BRANCA - PADRÃO MÉDIO, INCLUSO ENGATE FLEXÍVEL EM METAL CROMADO, 1/2 X 40CM - FORNECIMENTO E INSTALAÇÃO. AF_01/2020 | INHI - INSTALAÇÕES HIDROS SANITÁRIAS | UN | 30,0 | 639,69 | 19.190,70 | 0,25 | 91,03
92765 | SINAPI | ARMAÇÃO DE PILAR OU VIGA DE ESTRUTURA CONVENCIONAL DE CONCRETO ARMADO UTILIZANDO AÇO CA-50 DE 20,0 MM - MONTAGEM. AF_06/2022 | FUES - FUNDAÇÕES E ESTRUTURAS | KG | 1.154,29 | 16,39 | 18.918,81 | 0,24 | 91,27
802 | ORSE | BEBEDOURO ELÉTRICO DE PRESSÃO 40 LITROS INOX, 110V, MASTERFRIO OU SIMILAR | APARELHOS, UTENSÍLIOS E EQUIPAMENTOS ELÉTRICOS | UN | 17,0 | 1.019,15 | 17.325,55 | 0,22 | 91,49
96544 | SINAPI | ARMAÇÃO DE BLOCO, VIGA BALDRAME OU SAPATA UTILIZANDO AÇO CA-50 DE 6,3 MM - MONTAGEM. AF_06/2017 | FUES - FUNDAÇÕES E ESTRUTURAS | KG | 708,72 | 21,91 | 15.528,05 | 0,20 | 91,69
96545 | SINAPI | ARMAÇÃO DE BLOCO, VIGA BALDRAME OU SAPATA UTILIZANDO AÇO CA-50 DE 8 MM - MONTAGEM. AF_06/2017 | FUES - FUNDAÇÕES E ESTRUTURAS | KG | 740,6 | 20,81 | 15.411,88 | 0,20 | 91,89
96547 | SINAPI | ARMAÇÃO DE BLOCO, VIGA BALDRAME OU SAPATA UTILIZANDO AÇO CA-50 DE 12,5 MM - MONTAGEM. AF_06/2017 | FUES - FUNDAÇÕES E ESTRUTURAS | KG | 940,29 | 15,96 | 15.007,02 | 0,19 | 92,09
3296 | ORSE | PONTO DE TOMADA 2P+T, ABNT, 10 A, DE USO GERAL, EM PISOS, COM ELETRODUTO DE PVC RÍGIDO EMBUTIDO, INCLUSIVE ATERRAMENTO | CONVERSÃO INFOWORCA | PT | 38,0 | 388,59 | 14.766,42 | 0,19 | 92,28
110012 | SBC | PORTA COMPLETA MADEIRA 1 FL.0,80X2,10M-LISA-OLEO/FERRAGENS | ESQUADRIAS DE MADEIRA | UN | 12,0 | 1.220,69 | 14.648,28 | 0,19 | 92,46
C0521 | SEINFRA | CABO COBRE NU 50MM2 | FIOS, CABOS E ACESSÓRIOS | M | 230,0 | 59,88 | 13.772,40 | 0,18 | 92,64
92773 | SINAPI | ARMAÇÃO DE LAJE DE ESTRUTURA CONVENCIONAL DE CONCRETO ARMADO UTILIZANDO AÇO CA-50 DE 16,0 MM - MONTAGEM. AF_06/2022 | FUES - FUNDAÇÕES E ESTRUTURAS | KG | 972,76 | 13,96 | 13.579,72 | 0,17 | 92,82
293 | ORSE | RUFO EM CHAPA DE ZINCO, LARG = 30,0CM | COMPLEMENTOS | M | 416,12 | 32,63 | 13.577,99 | 0,17 | 92,99
98069 | SINAPI | TANQUE SÉPTICO RETANGULAR, EM ALVENARIA COM TIJOLOS CERÂMICOS MACIÇOS, DIMENSÕES INTERNAS: 1,6 X 4,4 X H=1,8 M, VOLUME ÚTIL: 9856 L (PARA 68 CONTRIBUINTES). AF_12/2020 | INHI - INSTALAÇÕES HIDROS SANITÁRIAS | UN | 1,0 | 12.965,58 | 12.965,58 | 0,17 | 93,16
92769 | SINAPI | ARMAÇÃO DE LAJE DE ESTRUTURA CONVENCIONAL DE CONCRETO ARMADO UTILIZANDO AÇO CA-50 DE 6,3 MM - MONTAGEM. AF_06/2022 | FUES - FUNDAÇÕES E ESTRUTURAS | KG | 678,88 | 18,77 | 12.742,57 | 0,16 | 93,32
92770 | SINAPI | ARMAÇÃO DE LAJE DE ESTRUTURA CONVENCIONAL DE CONCRETO ARMADO UTILIZANDO AÇO CA-50 DE 8,0 MM - MONTAGEM. AF_06/2022 | FUES - FUNDAÇÕES E ESTRUTURAS | KG | 684,87 | 18,23 | 12.485,18 | 0,16 | 93,48
98524 | SINAPI | LIMPEZA MANUAL DE VEGETAÇÃO EM TERRENO COM ENXADA.AF_05/2018 | URBA - URBANIZAÇÃO | M² | 4.200,0 | 2,94 | 12.348,00 | 0,16 | 93,64
068282 | SBC | CAIXA DE SOM AMPLIFICADA COM MICROFONE SEM FIO E BATERIA | INSTALACOES ELETRICAS - SONORIZACAO | UN | 10,0 | 1.224,94 | 12.249,40 | 0,16 | 93,80
92764 | SINAPI | ARMAÇÃO DE PILAR OU VIGA DE ESTRUTURA CONVENCIONAL DE CONCRETO ARMADO UTILIZANDO AÇO CA-50 DE 16,0 MM - MONTAGEM. AF_06/2022 | FUES - FUNDAÇÕES E ESTRUTURAS | KG | 845,97 | 14,23 | 12.038,15 | 0,16 | 93,96
3670 | ORSE | CUBA DE EMBUTIR, CIRCULAR, LINHA CARRARA L41, DECA OU SIMILAR, INCLUSIVE SIFÃO CROMADO, VÁLVULA CROMADA PARA PIA E ENGATE CROMADO | LOUÇAS E METAIS SANITÁRIOS | UN | 26,0 | 460,27 | 11.967,02 | 0,15 | 94,11
1678 | ORSE | PONTO DE ESGOTO COM TUBO DE PVC RÍGIDO SOLDÁVEL DE Ø 50 MM (PIAS DE COZINHA, MÁQUINAS DE LAVAR, ETC...) | TUBOS E CONEXÕES DE PVC RÍGIDO SOLDÁVEL PARA ESGOTO | UN | 67,0 | 166,07 | 11.126,69 | 0,14 | 94,25
2450 | ORSE | LIMPEZA GERAL | LIMPEZA | M² | 3.919,5 | 2,64 | 10.347,48 | 0,13 | 94,39
11148 | ORSE | EXAUSTOR PARA BANHEIRO, BIVOLT, REF.: C 80 A, DA VENTOKIT OU SIMILAR - FORNECIMENTO E INSTALAÇÃO | APARELHOS, UTENSÍLIOS E EQUIPAMENTOS ELÉTRICOS | UN | 30,0 | 339,96 | 10.198,80 | 0,13 | 94,52
92008 | SINAPI | TOMADA BAIXA DE EMBUTIR (2 MÓDULOS), 2P+T 10 A, INCLUINDO SUPORTE E PLACA - FORNECIMENTO E INSTALAÇÃO. AF_03/2023 | INEL - INSTALAÇÃO ELÉTRICA/ELETRIFICAÇÃO E ILUMINAÇÃO EXTERNA | UN | 181,0 | 56,26 | 10.183,06 | 0,13 | 94,65
90406 | SINAPI | MASSA ÚNICA, PARA RECEBIMENTO DE PINTURA, EM ARGAMASSA TRAÇO 1:2:8, PREPARO MECÂNICO COM BETONEIRA 400L, APLICADA MANUALMENTE EM TETO, ESPESSURA DE 20MM, COM EXECUÇÃO DE TALISCAS. AF_03/2015 | REVE - REVESTIMENTO E TRATAMENTO DE SUPERFÍCIES | M² | 177,47 | 51,48 | 9.136,15 | 0,12 | 94,77
070114 | SBC | BOMBA MONOESTAGIO BC-22R 1.1/2 7,5 CV TRIFASICA SCHNEIDER | INSTALACOES MECANICAS - AR CONDICIONADO | UN | 1,0 | 9.122,33 | 9.122,33 | 0,12 | 94,88
100868 | SINAPI | BARRA DE APOIO RETA, EM ACO INOX POLIDO, COMPRIMENTO 80 CM, FIXADA NA PAREDE - FORNECIMENTO E INSTALAÇÃO. AF_01/2020 | INHI - INSTALAÇÕES HIDROS SANITÁRIAS | UN | 20,0 | 454,20 | 9.084,00 | 0,12 | 95,00
12781 | ORSE | FORNECIMENTO E INSTALAÇÃO DE RACK FECHADO TIPO ARMÁRIO 19" X 44 U X 870 MM INCLUSIVE ACESSÓRIOS | PONTOS DE SUPRIMENTO DE LÓGICA | UN | 2,0 | 4.382,32 | 8.764,64 | 0,11 | 95,11
4330 | ORSE | PORTÃO EM TUBO DE AÇO GALVANIZADO D=1", PADRÃO ESCOLAS | ESQUADRIAS DE FERRO | M² | 17,95 | 478,22 | 8.584,04 | 0,11 | 95,23
100875 | SINAPI | BANCO ARTICULADO, EM ACO INOX, PARA PCD, FIXADO NA PAREDE - FORNECIMENTO E INSTALAÇÃO. AF_01/2020 | INHI - INSTALAÇÕES HIDROS SANITÁRIAS | UN | 6,0 | 1.424,45 | 8.546,70 | 0,11 | 95,34
160326 | IOPES | BARRA CHATA EM ALUMÍNIO 7/8"X1/8" (70MM²), COM FUROS DIÂMETRO 7 MM REF. TEL-771, MARCA DE REFERÊNCIA TERMOTÉCNICA OU EQUIVALENTE | INSTALAÇÃO DE PÁRA-RAIO | M | 152,0 | 55,88 | 8.493,76 | 0,11 | 95,44
9497 | ORSE | TORNEIRA PARA LAVATÓRIO, DE MESA, BICA BAIXA, LINHA LINK, REF.1197 C.LNK, D=1/2", DA DECA OU SIMILAR | LOUÇAS E METAIS SANITÁRIOS | UN | 26,0 | 311,68 | 8.103,68 | 0,10 | 95,55
8233 | ORSE | AÇO CA - 50 Ø 20,00MM, INCLUSIVE CORTE, DOBRAGEM, MONTAGEM E COLOCACAO DE FERRAGENS NAS FORMAS, PARA SUPERESTRUTURAS E FUNDAÇÕES - REV 02 | ARMADURAS CONVENCIONAIS | KG | 403,58 | 18,75 | 7.567,12 | 0,10 | 95,65
96765 | SINAPI | ABRIGO PARA HIDRANTE, 90X60X17CM, COM REGISTRO GLOBO ANGULAR 45 GRAUS 2 1/2", ADAPTADOR STORZ 2 1/2", MANGUEIRA DE INCÊNDIO 20M, REDUÇÃO 2 1/2" X 1 1/2" E ESGUICHO EM LATÃO 1 1/2" - FORNECIMENTO E INSTALAÇÃO. AF_10/2020 | INES - INSTALAÇÕES ESPECIAIS | UN | 3,0 | 2.489,37 | 7.468,11 | 0,10 | 95,74
3283 | ORSE | PONTO DE INTERRUPTOR 03 SEÇÕES SIMPLES C/PLACA, COM CANALETA PLASTICA C/DIVISORIA 20X10MM | CONVERSÃO INFOWORCA | PT | 24,0 | 310,56 | 7.453,44 | 0,10 | 95,84
92761 | SINAPI | ARMAÇÃO DE PILAR OU VIGA DE ESTRUTURA CONVENCIONAL DE CONCRETO ARMADO UTILIZANDO AÇO CA-50 DE 8,0 MM - MONTAGEM. AF_06/2022 | FUES - FUNDAÇÕES E ESTRUTURAS | KG | 382,21 | 18,70 | 7.147,32 | 0,09 | 95,93
92397 | SINAPI | EXECUÇÃO DE PAVIMENTO EM PISO INTERTRAVADO, COM BLOCO RETANGULAR COR NATURAL DE 20 X 10 CM, ESPESSURA 6 CM. AF_10/2022 | PAVI - PAVIMENTAÇÃO | M² | 100,4 | 68,21 | 6.848,28 | 0,09 | 96,02
067207 | SBC | CAMERA EXTERNA BULLET INFRAVERMELHO MULTI HD 1015B INTELBRAS | INSTALACOES ELETRICAS - SINALIZACAO | UN | 11,0 | 595,97 | 6.555,67 | 0,08 | 96,10
7339 | ORSE | ESCORAMENTO MISTO (METÁLICO H=3,80M E MADEIRA) PARA LAJES E VIGAS, INCLUSIVE MONTAGEM E DESMONTAGEM EM MADEIRA P/ EDIFICAÇÕES C/ VIGAS E LAJES MACIÇAS, 10 USOS | CIMBRAMENTOS DE GRANDES ESTRUTURAS | M² | 108,7 | 59,55 | 6.473,08 | 0,08 | 96,19
4883 | ORSE | CAIXA DE INSPEÇÃO 0.60 X 0.60 X 0.60M | CAIXAS DE PASSAGEM EM ALVENARIA DE TIJOLOS MACIÇOS | UN | 9,0 | 711,65 | 6.404,85 | 0,08 | 96,27
9047 | ORSE | CAIXA ACUSTICA QUADRADA EM ABS, TELA DE ALUMINIO MICROPERFURADA, PINTURA ELETROSTATICA C/POLIESTER, WOOFER COAXIAL 6" C/CARCAÇA DE ALUMINIO. POTENCIA 100W | DIVERSOS | UN | 10,0 | 633,41 | 6.334,10 | 0,08 | 96,35
112636 | SBC | JANELA DE CORRER 2 FOLHAS EM ALUMINIO NATURAL COM VIDRO 4MM | ESQUADRIAS DE ALUMINIO | M² | 4,74 | 1.281,25 | 6.073,12 | 0,08 | 96,43
100858 | SINAPI | MICTÓRIO SIFONADO LOUÇA BRANCA  PADRÃO MÉDIO  FORNECIMENTO E INSTALAÇÃO. AF_01/2020 | INHI - INSTALAÇÕES HIDROS SANITÁRIAS | UN | 7,0 | 853,71 | 5.975,97 | 0,08 | 96,51
100674 | SINAPI | JANELA FIXA DE ALUMÍNIO PARA VIDRO, COM VIDRO, BATENTE E FERRAGENS. EXCLUSIVE ACABAMENTO, ALIZAR E CONTRAMARCO. FORNECIMENTO E INSTALAÇÃO. AF_12/2019 | ESQV - ESQUADRIAS/FERRAGENS/VIDROS | M² | 6,62 | 889,89 | 5.891,07 | 0,08 | 96,58
3279 | ORSE | PONTO DE INTERRUPTOR 02 SEÇÕES SIMPLES C/PLACA, COM CANALETA PLASTICA C/DIVISORIA 20X10MM | CONVERSÃO INFOWORCA | PT | 19,0 | 309,30 | 5.876,70 | 0,08 | 96,66
3277 | ORSE | PONTO DE INTERRUPTOR 01 SEÇÃO SIMPLES C/PLACA, COM CANALETA PLASTICA C/DIVISORIA 20X10MM | TOMADAS CONVENCIONAIS E INTERRUPTORES | PT | 19,0 | 308,79 | 5.867,01 | 0,08 | 96,73
9719 | ORSE | TESTEIRA EM GRANITO CINZA ANDORINHA, H=10CM, ESP=2CM, APLICADO COM ARGAMASSA INDUSTRIALIZADA AC-I | SOLEIRAS E RODAPÉS | M | 35,47 | 156,73 | 5.559,21 | 0,07 | 96,81
0000105 | PRÓPRIO | CHAPA METALICA (ALUMÍNIO) 0,80M X 0,4M, E= 1MM PARA AS PORTAS | ESQV - ESQUADRIAS/FERRAGENS/VIDROS | M² | 60,48 | 90,45 | 5.470,41 | 0,07 | 96,88
12180 | ORSE | CORRIMÃO CENTRAL DE ARQUIBANCADA TIPO U (INVERTIDO) EM TUBO FERRO GALVANIZADO, ALT=0,92M, COM BARRAS VERTICAIS 22CM ENTRE ELAS DE 1.1/2" | ESQUADRIAS DE FERRO | UN | 22,24 | 240,70 | 5.353,16 | 0,07 | 96,95
8464 | ORSE | BANCO DE CONCRETO SEM ENCOSTO, DIMENSÃO: 2,00X0,60M | URBANIZAÇÃO DE PARQUES E PRAÇAS | UN | 7,0 | 741,20 | 5.188,40 | 0,07 | 97,01
51 | ORSE | PLACA DE OBRA EM CHAPA AÇO GALVANIZADO, INSTALADA - REV 02_01/2022 | MOBILIZAÇÃO / INSTALAÇÕES PROVISÓRIAS / DESMOBILIZAÇÃO | M² | 12,0 | 432,25 | 5.187,00 | 0,07 | 97,08
11947 | ORSE | PORTA EM ALUMÍNIO, COR N/P/B, TIPO VENEZIANA (ATÉ 50%) E VIDRO (ATÉ 50%), DE ABRIR OU CORRER, COMPLETA, INCLUSIVE CAIXILHOS, DOBRADIÇAS OU ROLDANAS, FECHADURA EXCLUSIVE VIDRO | ESQUADRIAS DE ALUMÍNIO | M² | 13,44 | 385,14 | 5.176,28 | 0,07 | 97,15
13110 | ORSE | BARRA DE APOIO, RETA, FIXA, EM AÇO INOX, L=40CM, D=1 1/4", JACKWAL OU SIMILAR | LOUÇAS E METAIS SANITÁRIOS | UN | 36,0 | 139,60 | 5.025,60 | 0,06 | 97,21
1880 | ORSE | VIDRO LISO INCOLOR 6MM - REV 01_10/2021 | VIDROS LISOS | M² | 15,14 | 322,32 | 4.879,92 | 0,06 | 97,27
10726 | ORSE | FORNECIMENTO E INSTALAÇÃO DE SWITCH 24 PORTAS 10/100 MPBS + 2P10-100-1000 BT | PONTOS DE SUPRIMENTO DE LÓGICA | UN | 3,0 | 1.625,23 | 4.875,69 | 0,06 | 97,34
2021 | ORSE | CUBA DE AÇO INOX 304, DIMENSÕES 34 X 56CM, PARA INSTALAÇÃO EM BANCADA, C/ VÁLVULA CROMADA (DECA REF 1623), SIFÃO CROMADO (DECA REF C1680), TORNEIRA CROMADA (DECA LINHA C40 REF1159) E ENGATE DE PLÁSTICO OU SIMILARES - REV 03 | LOUÇAS E METAIS SANITÁRIOS | UN | 7,0 | 676,42 | 4.734,94 | 0,06 | 97,40
C0864 | SEINFRA | CONJUNTO DE MASTRO P/ TRÊS BANDEIRAS E PEDESTAL | URBANIZAÇÃO | UN | 1,0 | 4.712,76 | 4.712,76 | 0,06 | 97,46
C2284 | SEINFRA | SOLEIRA DE GRANITO L= 15CM | PISOS INTERNOS | M | 47,1 | 99,66 | 4.693,98 | 0,06 | 97,52
1889 | ORSE | ESPELHO PLANO 4MM | ESPELHOS | M² | 9,6 | 478,29 | 4.591,58 | 0,06 | 97,58
1683 | ORSE | PONTO DE ESGOTO COM TUBO DE PVC RÍGIDO SOLDÁVEL DE Ø 100 MM (VASO SANITÁRIO) | TUBOS E CONEXÕES DE PVC RÍGIDO SOLDÁVEL PARA ESGOTO | PT | 30,0 | 150,73 | 4.521,90 | 0,06 | 97,64
3281 | ORSE | PONTO DE INTERRUPTOR 02 SEÇÕES (2 S) EMBUTIDO COM ELETRODUTO DE PVC FLEXÍVEL SANFONADO EMBUTIDO Ø 3/4" | CONVERSÃO INFOWORCA | PT | 18,0 | 242,96 | 4.373,28 | 0,06 | 97,69
112375 | SBC | PORTA ALUMINIO 2 FOLHAS ABRIR ANODIZADO BRONZE | ESQUADRIAS DE ALUMINIO | M² | 5,62 | 768,70 | 4.320,09 | 0,06 | 97,75
4286 | ORSE | DISPENSER PARA SABONETE LÍQUIDO | LOUÇAS E METAIS SANITÁRIOS | UN | 24,0 | 177,79 | 4.266,96 | 0,05 | 97,80
95945 | SINAPI | ARMAÇÃO DE ESCADA, DE UMA ESTRUTURA CONVENCIONAL DE CONCRETO ARMADO UTILIZANDO AÇO CA-50 DE 8,0 MM - MONTAGEM. AF_11/2020 | FUES - FUNDAÇÕES E ESTRUTURAS | KG | 189,33 | 22,14 | 4.191,76 | 0,05 | 97,86
91941 | SINAPI | CAIXA RETANGULAR 4" X 2" BAIXA (0,30 M DO PISO), PVC, INSTALADA EM PAREDE - FORNECIMENTO E INSTALAÇÃO. AF_03/2023 | INEL - INSTALAÇÃO ELÉTRICA/ELETRIFICAÇÃO E ILUMINAÇÃO EXTERNA | UN | 353,0 | 11,65 | 4.112,45 | 0,05 | 97,91
8368 | ORSE | ARANDELA FECHADA ESFÉRICA C/ REFRATOR ACRÍLICO TRANSPARENTE E BRAÇO EM TUBO DE FERRO, FIXADA NA PAREDE, REF. CWA-520 DA TECNOLUX OU SIMILAR | LUMINÁRIAS EXTERNAS | UN | 11,0 | 362,23 | 3.984,53 | 0,05 | 97,96
12971 | ORSE | LUMINÁRIA PAINEL LED EMBUTIR 18W QUADRADA, 6000K DA G-LIGHT OU SIMILAR - REV 01_11/2021 | LUMINÁRIAS INTERNAS | UN | 44,0 | 83,04 | 3.653,76 | 0,05 | 98,01
2020 | ORSE | CUBA DE AÇO INOX 304, DIMENSÕES 35 X 40CM, PARA INSTALAÇÃO EM BANCADA, C/ VÁLVULA CROMADA (DECA REF 1623), SIFÃO CROMADO (DECA REF C1680), TORNEIRA CROMADA (DECA LINHA C40 REF 1159) E ENGATE DE PLÁSTICO OU SIMILARES - REV 02 | LOUÇAS E METAIS SANITÁRIOS | UN | 6,0 | 608,07 | 3.648,42 | 0,05 | 98,06
2406 | ORSE | BALANÇO 3 LUGARES EM AÇO INDUSTRIAL OU MADEIRA, SERGIPARK OU SIMILAR | URBANIZAÇÃO DE PARQUES E PRAÇAS | UN | 1,0 | 3.577,12 | 3.577,12 | 0,05 | 98,10
96617 | SINAPI | LASTRO DE CONCRETO MAGRO, APLICADO EM BLOCOS DE COROAMENTO OU SAPATAS, ESPESSURA DE 3 CM. AF_08/2017 | FUES - FUNDAÇÕES E ESTRUTURAS | M² | 172,61 | 20,62 | 3.559,21 | 0,05 | 98,15
8751 | ORSE | EXTINTOR DE PÓ QUÍMICO SECO (PQS), CAPACIDADE 12 KG | EQUIPAMENTOS PARA COMBATE A INCÊNDIO | UN | 8,0 | 439,36 | 3.514,88 | 0,05 | 98,19
92774 | SINAPI | ARMAÇÃO DE LAJE DE ESTRUTURA CONVENCIONAL DE CONCRETO ARMADO UTILIZANDO AÇO CA-50 DE 20,0 MM - MONTAGEM. AF_06/2022 | FUES - FUNDAÇÕES E ESTRUTURAS | KG | 211,93 | 16,22 | 3.437,50 | 0,04 | 98,24
9718 | ORSE | ESPELHO DE CRISTAL 4MM COM MOLDURA DE ALUMÍNIO | ESPELHOS | M² | 5,12 | 670,09 | 3.430,86 | 0,04 | 98,28
7784 | ORSE | RODOPIA EM GRANITO CINZA ANDORINHA, H = 10 CM, E= 2CM, APLICADO COM ARGAMASSA INDUSTRIALIZADA AC-I, COM ACABAMENTO ABOLEADO | SOLEIRAS E RODAPÉS | M | 44,2 | 73,66 | 3.255,77 | 0,04 | 98,32
00021029 | SINAPI | MANGUEIRA DE INCENDIO, TIPO 1, DE 1 1/2", COMPRIMENTO = 15 M, TECIDO EM FIO DE POLIESTER E TUBO INTERNO EM BORRACHA SINTETICA, COM UNIOES ENGATE RAPIDO | MATERIAL | UN | 6,0 | 530,88 | 3.185,28 | 0,04 | 98,36
97459 | SINAPI | TÊ, EM AÇO, CONEXÃO SOLDADA, DN 65 (2 1/2"), INSTALADO EM PRUMADAS - FORNECIMENTO E INSTALAÇÃO. AF_10/2020 | INHI - INSTALAÇÕES HIDROS SANITÁRIAS | UN | 5,0 | 633,01 | 3.165,05 | 0,04 | 98,40
12476 | ORSE | BOX PARA BANHEIRO EM VIDRO TEMPERADO 8 MM, LISO, INCOLOR, DE CORRER, EM ALUMINÍO BRANCO, INCLUSIVE FERRAGENS - FORNECIMENTO E INSTALAÇÃO - REV.02_10/2021 | VIDROS TEMPERADOS | M² | 7,2 | 434,58 | 3.128,97 | 0,04 | 98,45
11986 | ORSE | PLACA DE INAUGURAÇÃO EM ALUMÍNIO COM ACRILICO, 80X60CM,COM LOGOMARCA E MOLDURA | CONVERSÃO INFOWORCA | UN | 2,0 | 1.558,95 | 3.117,90 | 0,04 | 98,49
7185 | ORSE | ESCORREGADEIRA EM MADEIRA C/2,50M DE PISTA (SERGIPARK OU SIMILAR) | URBANIZAÇÃO DE PARQUES E PRAÇAS | UN | 1,0 | 3.115,76 | 3.115,76 | 0,04 | 98,53
12232 | ORSE | QUADRO DE DISTRIBUIÇÃO DE EMBUTIR, EM CHAPA DE AÇO, PARA ATÉ 56 DISJUNTORES, COM BARRAMENTO, PADRÃO DIN, EXCLUSIVE DISJUNTORES | CONVERSÃO INFOWORCA | UN | 1,0 | 3.098,56 | 3.098,56 | 0,04 | 98,57
101897 | SINAPI | DISJUNTOR TERMOMAGNÉTICO TRIPOLAR , CORRENTE NOMINAL DE 250A - FORNECIMENTO E INSTALAÇÃO. AF_10/2020 | INEL - INSTALAÇÃO ELÉTRICA/ELETRIFICAÇÃO E ILUMINAÇÃO EXTERNA | UN | 2,0 | 1.461,24 | 2.922,48 | 0,04 | 98,60
1679 | ORSE | PONTO DE ESGOTO COM TUBO DE PVC RÍGIDO SOLDÁVEL DE Ø 40 MM (LAVATÓRIOS, MICTÓRIOS, RALOS SIFONADOS, ETC...) | TUBOS E CONEXÕES DE PVC RÍGIDO SOLDÁVEL PARA ESGOTO | UN | 28,0 | 100,26 | 2.807,28 | 0,04 | 98,64
100860 | SINAPI | CHUVEIRO ELÉTRICO COMUM CORPO PLÁSTICO, TIPO DUCHA  FORNECIMENTO E INSTALAÇÃO. AF_01/2020 | INHI - INSTALAÇÕES HIDROS SANITÁRIAS | UN | 22,0 | 109,79 | 2.415,38 | 0,03 | 98,67
101905 | SINAPI | EXTINTOR DE INCÊNDIO PORTÁTIL COM CARGA DE ÁGUA PRESSURIZADA DE 10 L, CLASSE A - FORNECIMENTO E INSTALAÇÃO. AF_10/2020_PE | INES - INSTALAÇÕES ESPECIAIS | UN | 8,0 | 301,65 | 2.413,20 | 0,03 | 98,70
9960 | ORSE | SUMIDOURO PRE-MOLDADO DE CONCRETO - 06 ANEIS, Ø=1,00M E H=0,50M CADA ANEL (1,00 X 3,00M) | FILTROS E SUMIDOUROS | UN | 1,0 | 2.290,82 | 2.290,82 | 0,03 | 98,73
11955 | ORSE | PORTÃO EM ALUMÍNIO, COR N/B/P, EM PERFÍS BÚZIO QUADRADO OU LAMBRIL, COMPLETO INCLUSIVE RODÍZIOS, PERFÍS E FECHADURA | ESQUADRIAS DE ALUMÍNIO | M² | 5,46 | 414,97 | 2.265,73 | 0,03 | 98,76
92688 | SINAPI | TUBO DE AÇO GALVANIZADO COM COSTURA, CLASSE MÉDIA, CONEXÃO ROSQUEADA, DN 20 (3/4"), INSTALADO EM RAMAIS E SUB-RAMAIS DE GÁS - FORNECIMENTO E INSTALAÇÃO. AF_10/2020 | INHI - INSTALAÇÕES HIDROS SANITÁRIAS | M | 45,8 | 49,06 | 2.246,94 | 0,03 | 98,79
9041 | ORSE | DISPOSITIVO DE PROTEÇÃO CONTRA SURTO DE TENSÃO DPS 60KA - 275V | FUSÍVEIS, DISJUNTORES E CHAVES | UN | 20,0 | 111,88 | 2.237,60 | 0,03 | 98,82
98301 | SINAPI | PATCH PANEL 24 PORTAS, CATEGORIA 5E - FORNECIMENTO E INSTALAÇÃO. AF_11/2019 | INES - INSTALAÇÕES ESPECIAIS | UN | 3,0 | 740,65 | 2.221,95 | 0,03 | 98,85
4429 | ORSE | CAIXA DE INSPEÇÃO 0,30 X 0,30 X 0,40M | CAIXAS DE PASSAGEM EM ALVENARIA DE TIJOLOS MACIÇOS | UN | 12,0 | 174,45 | 2.093,40 | 0,03 | 98,87
90850 | SINAPI | KIT DE PORTA DE MADEIRA PARA PINTURA, SEMI-OCA (LEVE OU MÉDIA), PADRÃO MÉDIO, 90X210CM, ESPESSURA DE 3,5CM, ITENS INCLUSOS: DOBRADIÇAS, MONTAGEM E INSTALAÇÃO DO BATENTE, SEM FECHADURA - FORNECIMENTO E INSTALAÇÃO. AF_12/2019 | ESQV - ESQUADRIAS/FERRAGENS/VIDROS | UN | 2,0 | 1.038,62 | 2.077,24 | 0,03 | 98,90
87885 | SINAPI | CHAPISCO APLICADO NO TETO OU EM ALVENARIA E ESTRUTURA, COM ROLO PARA TEXTURA ACRÍLICA. ARGAMASSA INDUSTRIALIZADA COM PREPARO EM MISTURADOR 300 KG. AF_10/2022 | REVE - REVESTIMENTO E TRATAMENTO DE SUPERFÍCIES | M² | 180,6 | 11,43 | 2.064,25 | 0,03 | 98,93
C4050 | SEINFRA | GRAVADOR DE VÍDEO, TIPO TIME HOPSE, 960 HORAS - INSTALADO | SERVIÇOS AUXILIARES DE TELEFONIA, SOM, LÓGICA E SISTEMAS DE CONTROLE | UN | 1,0 | 2.058,17 | 2.058,17 | 0,03 | 98,95
94473 | SINAPI | COTOVELO 90 GRAUS, EM FERRO GALVANIZADO, CONEXÃO ROSQUEADA, DN 65 (2 1/2), INSTALADO EM RESERVAÇÃO DE ÁGUA DE EDIFICAÇÃO QUE POSSUA RESERVATÓRIO DE FIBRA/FIBROCIMENTO  FORNECIMENTO E INSTALAÇÃO. AF_06/2016 | INHI - INSTALAÇÕES HIDROS SANITÁRIAS | UN | 14,0 | 145,58 | 2.038,12 | 0,03 | 98,98
101616 | SINAPI | PREPARO DE FUNDO DE VALA COM LARGURA MENOR QUE 1,5 M (ACERTO DO SOLO NATURAL). AF_08/2020 | MOVT - MOVIMENTO DE TERRA | M² | 332,07 | 6,01 | 1.995,74 | 0,03 | 99,01
190752 | SBC | BANCADA/PIA ACO INOX INDUSTRIAL 2 CUBAS 190X70CM | APARELHOS SANITARIOS | UN | 1,0 | 1.969,21 | 1.969,21 | 0,03 | 99,03
92002 | SINAPI | TOMADA MÉDIA DE EMBUTIR (2 MÓDULOS), 2P+T 10 A, SEM SUPORTE E SEM PLACA - FORNECIMENTO E INSTALAÇÃO. AF_03/2023 | INEL - INSTALAÇÃO ELÉTRICA/ELETRIFICAÇÃO E ILUMINAÇÃO EXTERNA | UN | 38,0 | 51,58 | 1.960,04 | 0,03 | 99,06
89987 | SINAPI | REGISTRO DE GAVETA BRUTO, LATÃO, ROSCÁVEL, 3/4", COM ACABAMENTO E CANOPLA CROMADOS - FORNECIMENTO E INSTALAÇÃO. AF_08/2021 | INHI - INSTALAÇÕES HIDROS SANITÁRIAS | UN | 18,0 | 106,55 | 1.917,90 | 0,02 | 99,08
11.92.25 | SUDECAP | BARRA CHATA DE ALUMINIO 7/8"X1/8"X3000MM | PROTECAO EXTERNA - CONTRA DESCARGA ATMOSFERICA | UN | 59,0 | 31,47 | 1.856,73 | 0,02 | 99,10
95946 | SINAPI | ARMAÇÃO DE ESCADA, DE UMA ESTRUTURA CONVENCIONAL DE CONCRETO ARMADO UTILIZANDO AÇO CA-50 DE 10,0 MM - MONTAGEM. AF_11/2020 | FUES - FUNDAÇÕES E ESTRUTURAS | KG | 98,44 | 18,63 | 1.833,93 | 0,02 | 99,13
89709 | SINAPI | RALO SIFONADO, PVC, DN 100 X 40 MM, JUNTA SOLDÁVEL, FORNECIDO E INSTALADO EM RAMAL DE DESCARGA OU EM RAMAL DE ESGOTO SANITÁRIO. AF_08/2022 | INHI - INSTALAÇÕES HIDROS SANITÁRIAS | UN | 79,0 | 22,52 | 1.779,08 | 0,02 | 99,15
100867 | SINAPI | BARRA DE APOIO RETA, EM ACO INOX POLIDO, COMPRIMENTO 70 CM, FIXADA NA PAREDE - FORNECIMENTO E INSTALAÇÃO. AF_01/2020 | INHI - INSTALAÇÕES HIDROS SANITÁRIAS | UN | 4,0 | 437,23 | 1.748,92 | 0,02 | 99,17
809 | ORSE | FORNECIMENTO E INSTALAÇÃO DE VENTILADOR DE TETO, 04 PALHETAS | APARELHOS, UTENSÍLIOS E EQUIPAMENTOS ELÉTRICOS | UN | 8,0 | 217,30 | 1.738,40 | 0,02 | 99,20
190895 | SBC | TANQUE DE LOUCA 40 LITROS COM METAIS CROMADOS | APARELHOS SANITARIOS | UN | 1,0 | 1.727,34 | 1.727,34 | 0,02 | 99,22
C2010 | SEINFRA | POSTE DE FERRO P/JARDIM H=2.80M, C/GLOBO DE VIDRO, S/ LÂMPADA | LUMINÁRIAS INTERNAS / EXTERNAS / ACESSÓRIOS | UN | 4,0 | 428,38 | 1.713,52 | 0,02 | 99,24
91967 | SINAPI | INTERRUPTOR SIMPLES (3 MÓDULOS), 10A/250V, INCLUINDO SUPORTE E PLACA - FORNECIMENTO E INSTALAÇÃO. AF_03/2023 | INEL - INSTALAÇÃO ELÉTRICA/ELETRIFICAÇÃO E ILUMINAÇÃO EXTERNA | UN | 24,0 | 71,01 | 1.704,24 | 0,02 | 99,26
97599 | SINAPI | LUMINÁRIA DE EMERGÊNCIA, COM 30 LÂMPADAS LED DE 2 W, SEM REATOR - FORNECIMENTO E INSTALAÇÃO. AF_02/2020 | INEL - INSTALAÇÃO ELÉTRICA/ELETRIFICAÇÃO E ILUMINAÇÃO EXTERNA | UN | 52,0 | 32,71 | 1.700,92 | 0,02 | 99,28
1521 | ORSE | FORNECIMENTO E INSTALAÇÃO DE ADAPTADOR STORZ PARA ENGATE RÁPIDO - 2 1/2" (INCÊNDIO) | EQUIPAMENTOS PARA COMBATE A INCÊNDIO | UN | 4,0 | 420,26 | 1.681,04 | 0,02 | 99,31
C2850 | SEINFRA | INSTALAÇÕES PROVISÓRIAS DE LUZ , FORÇA,TELEFONE E LÓGICA | CONSTRUÇÃO DO CANTEIRO DA OBRA | UN | 1,0 | 1.653,56 | 1.653,56 | 0,02 | 99,33
8058 | ORSE | CENTRAL DE ALARME E DETECÇÃO DE INCENDIO, CAPACIDADE: 8 LAÇOS, COM 2 LINHAS, MOD.VR-8L, VERIN OU SIMILAR | EQUIPAMENTOS PARA COMBATE A INCÊNDIO | UN | 3,0 | 529,96 | 1.589,88 | 0,02 | 99,35
98300 | SINAPI | CABO COAXIAL RG6 95% - FORNECIMENTO E INSTALAÇÃO. AF_11/2019 | INES - INSTALAÇÕES ESPECIAIS | M | 260,0 | 6,02 | 1.565,20 | 0,02 | 99,37
8023 | ORSE | REGISTRO GLOBO ANGULAR 45º PARA HIDRANTE, D=2 1/2", INCLUSO TAMPÃO COM CORRENTE | REGISTROS E VÁLVULAS | UN | 3,0 | 517,67 | 1.553,01 | 0,02 | 99,39
9483 | ORSE | BRINQUEDO - GANGORRA EM MADEIRA EUCALIPTO D=20CM, COM PINTURA ESMALTE SINTÉTICO, CONFORME PROJETO P/ORLA ATALAIA NOVA | URBANIZAÇÃO DE PARQUES E PRAÇAS | UN | 1,0 | 1.531,99 | 1.531,99 | 0,02 | 99,41
11948 | ORSE | PORTA OU JANELA EM ALUMÍNIO, COR N/P/B,TIPO VENEZIANA, DE ABRIR OU CORRER, COMPLETA INCLUSIVE CAIXILHOS, DOBRADIÇAS OU ROLDANAS E FECHADURA | ESQUADRIAS DE ALUMÍNIO | M² | 3,66 | 397,78 | 1.455,87 | 0,02 | 99,43
95544 | SINAPI | PAPELEIRA DE PAREDE EM METAL CROMADO SEM TAMPA, INCLUSO FIXAÇÃO. AF_01/2020 | INHI - INSTALAÇÕES HIDROS SANITÁRIAS | UN | 30,0 | 47,81 | 1.434,30 | 0,02 | 99,45
94970 | SINAPI | CONCRETO FCK = 20MPA, TRAÇO 1:2,7:3 (EM MASSA SECA DE CIMENTO/ AREIA MÉDIA/ BRITA 1) - PREPARO MECÂNICO COM BETONEIRA 600 L. AF_05/2021 | FUES - FUNDAÇÕES E ESTRUTURAS | M³ | 2,44 | 532,78 | 1.299,98 | 0,02 | 99,46
91872 | SINAPI | ELETRODUTO RÍGIDO ROSCÁVEL, PVC, DN 32 MM (1"), PARA CIRCUITOS TERMINAIS, INSTALADO EM PAREDE - FORNECIMENTO E INSTALAÇÃO. AF_03/2023 | INEL - INSTALAÇÃO ELÉTRICA/ELETRIFICAÇÃO E ILUMINAÇÃO EXTERNA | M | 60,0 | 21,65 | 1.299,00 | 0,02 | 99,48
89707 | SINAPI | CAIXA SIFONADA, PVC, DN 100 X 100 X 50 MM, JUNTA ELÁSTICA, FORNECIDA E INSTALADA EM RAMAL DE DESCARGA OU EM RAMAL DE ESGOTO SANITÁRIO. AF_08/2022 | INHI - INSTALAÇÕES HIDROS SANITÁRIAS | UN | 25,0 | 51,65 | 1.291,25 | 0,02 | 99,50
C2851 | SEINFRA | INSTALAÇÕES PROVISÓRIAS DE ÁGUA | CONSTRUÇÃO DO CANTEIRO DA OBRA | UN | 1,0 | 1.267,62 | 1.267,62 | 0,02 | 99,51
8970 | ORSE | TELA DE NYLON TIPO MOSQUITEIRO COM MOLDURA EM ALUMINIO ANODIZADO NATURAL | ESQUADRIAS DE ALUMÍNIO | M² | 11,48 | 110,10 | 1.263,94 | 0,02 | 99,53
91341 | SINAPI | PORTA EM ALUMÍNIO DE ABRIR TIPO VENEZIANA COM GUARNIÇÃO, FIXAÇÃO COM PARAFUSOS - FORNECIMENTO E INSTALAÇÃO. AF_12/2019 | ESQV - ESQUADRIAS/FERRAGENS/VIDROS | M² | 1,44 | 837,67 | 1.206,24 | 0,02 | 99,54
12242 | ORSE | QUADRO DE DISTRIBUIÇÃO DE SOBREPOR, EM RESINA TERMOPLÁSTICA, PARA ATÉ 36 DISJUNTORES, COM BARRAMENTO, PADRÃO DIN, EXCLUSIVE DISJUNTORES | CONVERSÃO INFOWORCA | UN | 1,0 | 1.199,34 | 1.199,34 | 0,02 | 99,56
10728 | ORSE | CAIXA INSPEÇÃO EM POLIAMIDA 150X110X70MM, BOCAL 1" (DN 32MM), REF: TEL-541 (SPDA) | PONTOS DE SUPRIMENTO DE LÓGICA | UN | 11,0 | 106,42 | 1.170,62 | 0,02 | 99,57
101880 | SINAPI | QUADRO DE DISTRIBUIÇÃO DE ENERGIA EM CHAPA DE AÇO GALVANIZADO, DE EMBUTIR, COM BARRAMENTO TRIFÁSICO, PARA 30 DISJUNTORES DIN 150A - FORNECIMENTO E INSTALAÇÃO. AF_10/2020 | INEL - INSTALAÇÃO ELÉTRICA/ELETRIFICAÇÃO E ILUMINAÇÃO EXTERNA | UN | 1,0 | 1.147,34 | 1.147,34 | 0,01 | 99,59
4287 | ORSE | DISPENSER PARA TOALHA INTERFOLHADA | LOUÇAS E METAIS SANITÁRIOS | UN | 18,0 | 63,08 | 1.135,44 | 0,01 | 99,60
98510 | SINAPI | PLANTIO DE ÁRVORE ORNAMENTAL COM ALTURA DE MUDA MENOR OU IGUAL A 2,00 M. AF_05/2018 | URBA - URBANIZAÇÃO | UN | 11,0 | 99,37 | 1.093,07 | 0,01 | 99,62
96985 | SINAPI | HASTE DE ATERRAMENTO 5/8 PARA SPDA - FORNECIMENTO E INSTALAÇÃO. AF_12/2017 | INEL - INSTALAÇÃO ELÉTRICA/ELETRIFICAÇÃO E ILUMINAÇÃO EXTERNA | UN | 12,0 | 90,38 | 1.084,56 | 0,01 | 99,63
1517 | ORSE | FORNECIMENTO E INSTALAÇÃO DE REDUÇÃO FIXA TIPO STORZ PARA ENGATE RÁPIDO - 2 1/2" X 1 1/2" (INCENDIO) | EQUIPAMENTOS PARA COMBATE A INCÊNDIO | UN | 3,0 | 352,73 | 1.058,19 | 0,01 | 99,65
91959 | SINAPI | INTERRUPTOR SIMPLES (2 MÓDULOS), 10A/250V, INCLUINDO SUPORTE E PLACA - FORNECIMENTO E INSTALAÇÃO. AF_03/2023 | INEL - INSTALAÇÃO ELÉTRICA/ELETRIFICAÇÃO E ILUMINAÇÃO EXTERNA | UN | 19,0 | 52,68 | 1.000,92 | 0,01 | 99,66
11266 | ORSE | ARMACAO ACO CA-50 DIAM.16,0 (5/8) À 25,0MM (1) - FORNECIMENTO/ CORTE(PERDA DE 10%) / DOBRA / COLOCAÇÃO. - REV 01 | ARMADURAS CONVENCIONAIS | KG | 52,1 | 18,45 | 961,24 | 0,01 | 99,67
12895 | ORSE | PLACA DE SINALIZACAO, FOTOLUMINESCENTE, EM PVC , ROTA DE FUGA | SINALIZAÇÃO VERTICAL | UN | 56,0 | 16,88 | 945,28 | 0,01 | 99,68
055335 | SBC | UNIAO GALVANIZADO ASSENTO BRONZE 2.1/2"" | INSTALACOES HIDRAULICAS - INCENDIO | UN | 2,0 | 468,89 | 937,78 | 0,01 | 99,69
C1250 | SEINFRA | ENVELOPE DE CONCRETO P/PROTEÇÃO DE TUBO PVC ENTERRADO | OUTROS ELEMENTOS | M | 45,8 | 20,05 | 918,29 | 0,01 | 99,71
12436 | ORSE | RAMPA PADRÃO PARA ACESSO DE DEFICIENTES A PASSEIO PÚBLICO, EM CONCRETO SIMPLES FCK=25MPA, DESEMPOLADA, PINTADA EM NOVACOR, 02 DEMÃOS E PISO TÁTIL DE ALERTA/DIRECIONAL. | PISOS : CIMENTADOS, EM CONCRETO SIMPLES, TIPO TECH-STONE E DE ALTA RESISTÊNCIA | UN | 2,0 | 457,11 | 914,22 | 0,01 | 99,72
4279 | ORSE | TOMADA DUPLA, DE EMBUTIR, PARA USO GERAL, 2P+T, ABNT, 10A | TOMADAS CONVENCIONAIS E INTERRUPTORES | UN | 19,0 | 46,38 | 881,22 | 0,01 | 99,73
96984 | SINAPI | ELETRODUTO PVC 40MM (1 ¼ ) PARA SPDA - FORNECIMENTO E INSTALAÇÃO. AF_12/2017 | INEL - INSTALAÇÃO ELÉTRICA/ELETRIFICAÇÃO E ILUMINAÇÃO EXTERNA | UN | 12,0 | 72,46 | 869,52 | 0,01 | 99,74
7634 | ORSE | PLANTA - IPÊ AMARELO DE JARDIM (TECOMA STANS), FORNECIMENTO E PLANTIO | PAISAGISMO | UN | 9,0 | 94,74 | 852,66 | 0,01 | 99,75
89351 | SINAPI | REGISTRO DE PRESSÃO BRUTO, LATÃO, ROSCÁVEL, 3/4'' - FORNECIMENTO E INSTALAÇÃO. AF_08/2021 | INHI - INSTALAÇÕES HIDROS SANITÁRIAS | UN | 22,0 | 37,03 | 814,66 | 0,01 | 99,76
11153 | ORSE | REFLETOR TR LED, CORPO EM ALUMINIO, VIDRO TEMPERADO, POTENCIA 20W, BIVOLT, TEMP.COR 3000K, IP-65, DA TASCHIBRA OU SIMILAR | LUMINÁRIAS EXTERNAS | UN | 14,0 | 56,37 | 789,18 | 0,01 | 99,77
93653 | SINAPI | DISJUNTOR MONOPOLAR TIPO DIN, CORRENTE NOMINAL DE 10A - FORNECIMENTO E INSTALAÇÃO. AF_10/2020 | INEL - INSTALAÇÃO ELÉTRICA/ELETRIFICAÇÃO E ILUMINAÇÃO EXTERNA | UN | 46,0 | 16,34 | 751,64 | 0,01 | 99,78
061437 | SBC | CAIXA DE PASSAGEM METALICA DE SOBREPOR 30 X 30 X 10CM | INSTALACOES ELETRICAS - ELETRODUTOS | UN | 3,0 | 246,96 | 740,88 | 0,01 | 99,79
807 | ORSE | SIRENE DE ALCANCE - 500M, 100A/220V | APARELHOS, UTENSÍLIOS E EQUIPAMENTOS ELÉTRICOS | UN | 1,0 | 731,79 | 731,79 | 0,01 | 99,80
160325 | IOPES | CAIXA DE EQUALIZAÇÃO DE POTENCIAIS PARA USO INTERNO E EXTERNO COM NOVE (9) TERMINAIS PARA ATERRAMENTO (BEP), EM AÇO, COM FLANGE INFERIOR E VEDAÇÃO NA PORTA, REF. TEL-903, MARCA DE REFERÊNCIA TERMOTÉCNICA OU EQUIVALENTE | INSTALAÇÃO DE PÁRA-RAIO | UND | 1,0 | 727,73 | 727,73 | 0,01 | 99,81
1857 | ORSE | PORTA EM AÇO, EM CHAPA GALVANIZADA Nº24, RAIADA, DE ENROLAR | ESQUADRIAS DE FERRO | M² | 2,75 | 261,55 | 719,26 | 0,01 | 99,82
86904 | SINAPI | LAVATÓRIO LOUÇA BRANCA SUSPENSO, 29,5 X 39CM OU EQUIVALENTE, PADRÃO POPULAR - FORNECIMENTO E INSTALAÇÃO. AF_01/2020 | INHI - INSTALAÇÕES HIDROS SANITÁRIAS | UN | 4,0 | 179,46 | 717,84 | 0,01 | 99,83
10793 | ORSE | CAIXA DE PASSAGEM PVC, 4" X 2", EMBUTIR, P/ELETRODUTO - REV 01 | PONTOS DE SUPRIMENTO DE LÓGICA | UN | 43,0 | 16,26 | 699,18 | 0,01 | 99,84
89830 | SINAPI | JUNÇÃO SIMPLES, PVC, SERIE NORMAL, ESGOTO PREDIAL, DN 75 X 75 MM, JUNTA ELÁSTICA, FORNECIDO E INSTALADO EM PRUMADA DE ESGOTO SANITÁRIO OU VENTILAÇÃO. AF_08/2022 | INHI - INSTALAÇÕES HIDROS SANITÁRIAS | UN | 14,0 | 48,58 | 680,12 | 0,01 | 99,85
160334 | IOPES | TERMINAL ESTANHADO DE 1 COMPRESSÃO 1 FURO, 50MM², REF. TEL-5150, MARCA DE REFERÊNCIA TERMOTÉCNICA OU EQUIVALENTE | INSTALAÇÃO DE PÁRA-RAIO | UND | 12,0 | 54,56 | 654,72 | 0,01 | 99,86
91953 | SINAPI | INTERRUPTOR SIMPLES (1 MÓDULO), 10A/250V, INCLUINDO SUPORTE E PLACA - FORNECIMENTO E INSTALAÇÃO. AF_03/2023 | INEL - INSTALAÇÃO ELÉTRICA/ELETRIFICAÇÃO E ILUMINAÇÃO EXTERNA | UN | 19,0 | 34,36 | 652,84 | 0,01 | 99,86
12870 | ORSE | REFLETOR TR LED, CORPO EM ALUMINIO, VIDRO TEMPERADO, POTENCIA 30W, BIVOLT, TEMP.COR 3000K/6000K, IP-65, DA TASCHIBRA OU SIMILAR | LUMINÁRIAS EXTERNAS | UN | 9,0 | 71,55 | 643,95 | 0,01 | 99,87
11521 | ORSE | FORNECIMENTO E INSTALAÇÃO DE MÃO FRANCESA SIMPLES 50 MM | PONTOS DE SUPRIMENTO DE LÓGICA | UN | 42,0 | 15,23 | 639,66 | 0,01 | 99,88
7810 | ORSE | INTERRUPTOR PARA CHUVEIRO, BIPOLAR SIMPLES, 25A, REF.2516, SILENTOQUE, PIAL OU SIMILAR, INCLUSIVE CAIXA PVC 4X2 E PLACA | TOMADAS CONVENCIONAIS E INTERRUPTORES | UN | 18,0 | 30,46 | 548,28 | 0,01 | 99,89
2082 | ORSE | TORNEIRA CROMADA PARA JARDIM, DECA 1153C39, 1/2" OU SIMILAR | LOUÇAS E METAIS SANITÁRIOS | UN | 6,0 | 80,90 | 485,40 | 0,01 | 99,89
93654 | SINAPI | DISJUNTOR MONOPOLAR TIPO DIN, CORRENTE NOMINAL DE 16A - FORNECIMENTO E INSTALAÇÃO. AF_10/2020 | INEL - INSTALAÇÃO ELÉTRICA/ELETRIFICAÇÃO E ILUMINAÇÃO EXTERNA | UN | 28,0 | 17,01 | 476,28 | 0,01 | 99,90
C2453 | SEINFRA | TELHA TRANSPARENTE ONDULADA | TELHAS | M² | 6,3 | 74,65 | 470,29 | 0,01 | 99,91
00020965 | SINAPI | ESGUICHO TIPO JATO SOLIDO, EM LATAO, ENGATE RAPIDO 1 1/2" X 16 MM, PARA MANGUEIRA EM INSTALACAO PREDIAL COMBATE A INCENDIO | MATERIAL | UN | 3,0 | 150,90 | 452,70 | 0,01 | 99,91
7787 | ORSE | FORNECIMENTO E ASSENTAMENTO DE NIPLE DUPLO DE FERRO GALVANIZADO DE 2 1/2" | TUBOS E CONEXÕES DE FERRO GALVANIZADO | UN | 5,0 | 88,97 | 444,85 | 0,01 | 99,92
86881 | SINAPI | SIFÃO DO TIPO GARRAFA EM METAL CROMADO 1 X 1.1/2 - FORNECIMENTO E INSTALAÇÃO. AF_01/2020 | INHI - INSTALAÇÕES HIDROS SANITÁRIAS | UN | 2,0 | 218,73 | 437,46 | 0,01 | 99,92
101894 | SINAPI | DISJUNTOR TRIPOLAR TIPO NEMA, CORRENTE NOMINAL DE 60 ATÉ 100A - FORNECIMENTO E INSTALAÇÃO. AF_10/2020 | INEL - INSTALAÇÃO ELÉTRICA/ELETRIFICAÇÃO E ILUMINAÇÃO EXTERNA | UN | 2,0 | 213,95 | 427,90 | 0,01 | 99,93
12315 | ORSE | FORNECIMENTO E INSTALAÇÃO DE EXTINTOR DE INCÊNDIO, PÓ QUÍMICO SÊCO - PQS, ABC - 12KG | EQUIPAMENTOS PARA COMBATE A INCÊNDIO | UN | 1,0 | 396,11 | 396,11 | 0,01 | 99,93
1461 | ORSE | REGISTRO GAVETA BRUTO, D = 65 MM (2 1/2") - REF.1502-B, PN16, DECA OU SIMILAR | REGISTROS E VÁLVULAS | UN | 1,0 | 360,80 | 360,80 | 0,00 | 99,94
7746 | ORSE | CAIXA DE PASSAGEM EM ALUMINIO 4' X 2" - FORNECIMENTO E ASSENTAMENTO | TOMADAS CONVENCIONAIS E INTERRUPTORES | UN | 12,0 | 26,19 | 314,28 | 0,00 | 99,94
87249 | SINAPI | REVESTIMENTO CERÂMICO PARA PISO COM PLACAS TIPO ESMALTADA EXTRA DE DIMENSÕES 45X45 CM APLICADA EM AMBIENTES DE ÁREA MENOR QUE 5 M2. AF_02/2023_PE | PISO - PISOS | M² | 3,5 | 86,38 | 302,33 | 0,00 | 99,95
86910 | SINAPI | TORNEIRA CROMADA TUBO MÓVEL, DE PAREDE, 1/2 OU 3/4, PARA PIA DE COZINHA, PADRÃO MÉDIO - FORNECIMENTO E INSTALAÇÃO. AF_01/2020 | INHI - INSTALAÇÕES HIDROS SANITÁRIAS | UN | 2,0 | 141,16 | 282,32 | 0,00 | 99,95
99632 | SINAPI | VÁLVULA DE RETENÇÃO VERTICAL, DE BRONZE, ROSCÁVEL, 2" - FORNECIMENTO E INSTALAÇÃO. AF_08/2021 | INHI - INSTALAÇÕES HIDROS SANITÁRIAS | UN | 1,0 | 269,37 | 269,37 | 0,00 | 99,95
C2849 | SEINFRA | INSTALAÇÕES PROVISÓRIAS DE ESGOTO | CONSTRUÇÃO DO CANTEIRO DA OBRA | UN | 1,0 | 260,38 | 260,38 | 0,00 | 99,96
00001784 | SINAPI | CURVA 45 GRAUS DE FERRO GALVANIZADO, COM ROSCA BSP MACHO/FEMEA, DE 2 1/2" | MATERIAL | UN | 1,0 | 233,80 | 233,80 | 0,00 | 99,96
93656 | SINAPI | DISJUNTOR MONOPOLAR TIPO DIN, CORRENTE NOMINAL DE 25A - FORNECIMENTO E INSTALAÇÃO. AF_10/2020 | INEL - INSTALAÇÃO ELÉTRICA/ELETRIFICAÇÃO E ILUMINAÇÃO EXTERNA | UN | 12,0 | 18,40 | 220,80 | 0,00 | 99,96
12578 | ORSE | SAÍDA PARA PERFILADO 38X38MM (MOPA OU SIMILAR) | PONTOS DE SUPRIMENTO DE ENERGIA PARA COMPUTADOR | UN | 16,0 | 13,03 | 208,48 | 0,00 | 99,97
1666 | ORSE | TERMINAL DE VENTILAÇÃO EM PVC RÍGIDO C/ ANÉIS, PARA ESGOTO PRIMÁRIO, DIÂM = 50MM | TUBOS E CONEXÕES DE PVC RÍGIDO SOLDÁVEL PARA ESGOTO | UN | 14,0 | 14,64 | 204,96 | 0,00 | 99,97
12884 | ORSE | PLACA DE SINALIZACAO, FOTOLUMINESCENTE, 38X19 CM, EM PVC , COM SETA INDICATIVA DE SENTIDO (ESQUERDA OU DIREITA) DE SAÍDA DE EMERGÊNCIA- PLACA S2 | SINALIZAÇÃO VERTICAL | UN | 7,0 | 29,21 | 204,47 | 0,00 | 99,97
9988 | ORSE | TERMINAL 38 X 38 MM PARA ELETROCALHA METALICA | PONTOS DE SUPRIMENTO DE LÓGICA | UN | 26,0 | 6,63 | 172,38 | 0,00 | 99,97
9424 | ORSE | CONDULETE EM ALUMÍNIO TIPO "T" DE 1" | INTERLIGAÇÕES ATÉ QUADRO GERAL - ELETRODUTOS E CONEXÕES | UN | 4,0 | 43,07 | 172,28 | 0,00 | 99,97
86878 | SINAPI | VÁLVULA EM METAL CROMADO TIPO AMERICANA 3.1/2 X 1.1/2 PARA PIA - FORNECIMENTO E INSTALAÇÃO. AF_01/2020 | INHI - INSTALAÇÕES HIDROS SANITÁRIAS | UN | 2,0 | 77,78 | 155,56 | 0,00 | 99,98
00010419 | SINAPI | VALVULA DE RETENCAO VERTICAL, DE BRONZE (PN-16), 1 1/4", 200 PSI, EXTREMIDADES COM ROSCA | MATERIAL | UN | 1,0 | 149,97 | 149,97 | 0,00 | 99,98
10881 | ORSE | REGULADOR DE GÁS 2º ESTÁGIO DE 7 KG/H (INSTALAÇÃO GÁS) | EQUIPAMENTOS E ACESSÓRIOS PARA INSTALAÇÕES DE GÁS DE COZINHA | UN | 2,0 | 65,43 | 130,86 | 0,00 | 99,98
93673 | SINAPI | DISJUNTOR TRIPOLAR TIPO DIN, CORRENTE NOMINAL DE 50A - FORNECIMENTO E INSTALAÇÃO. AF_10/2020 | INEL - INSTALAÇÃO ELÉTRICA/ELETRIFICAÇÃO E ILUMINAÇÃO EXTERNA | UN | 1,0 | 130,64 | 130,64 | 0,00 | 99,98
102219 | SINAPI | PINTURA TINTA DE ACABAMENTO (PIGMENTADA) ESMALTE SINTÉTICO ACETINADO EM MADEIRA, 2 DEMÃOS. AF_01/2021 | PINT - PINTURAS | M² | 7,35 | 17,26 | 126,86 | 0,00 | 99,98
93672 | SINAPI | DISJUNTOR TRIPOLAR TIPO DIN, CORRENTE NOMINAL DE 40A - FORNECIMENTO E INSTALAÇÃO. AF_10/2020 | INEL - INSTALAÇÃO ELÉTRICA/ELETRIFICAÇÃO E ILUMINAÇÃO EXTERNA | UN | 1,0 | 120,73 | 120,73 | 0,00 | 99,99
381 | ORSE | CONDULETE EM ALUMÍNIO TIPO "LL" DE 1" | INTERLIGAÇÕES ATÉ QUADRO GERAL - ELETRODUTOS E CONEXÕES | UN | 3,0 | 39,76 | 119,28 | 0,00 | 99,99
00020971 | SINAPI | CHAVE DUPLA PARA CONEXOES TIPO STORZ, ENGATE RAPIDO 1 1/2" X 2 1/2", EM LATAO, PARA INSTALACAO PREDIAL COMBATE A INCENDIO | MATERIAL | UN | 3,0 | 39,71 | 119,13 | 0,00 | 99,99
379 | ORSE | CONDULETE EM ALUMÍNIO TIPO "C" DE 1" | INTERLIGAÇÕES ATÉ QUADRO GERAL - ELETRODUTOS E CONEXÕES | UN | 3,0 | 37,85 | 113,55 | 0,00 | 99,99
93670 | SINAPI | DISJUNTOR TRIPOLAR TIPO DIN, CORRENTE NOMINAL DE 25A - FORNECIMENTO E INSTALAÇÃO. AF_10/2020 | INEL - INSTALAÇÃO ELÉTRICA/ELETRIFICAÇÃO E ILUMINAÇÃO EXTERNA | UN | 1,0 | 108,19 | 108,19 | 0,00 | 99,99
86886 | SINAPI | ENGATE FLEXÍVEL EM INOX, 1/2 X 30CM - FORNECIMENTO E INSTALAÇÃO. AF_01/2020 | INHI - INSTALAÇÕES HIDROS SANITÁRIAS | UN | 2,0 | 53,49 | 106,98 | 0,00 | 99,99
C2159 | SEINFRA | REGISTRO DE GAVETA BRUTO D= 32MM (1 1/4") | REGISTROS E VÁLVULAS | UN | 1,0 | 103,01 | 103,01 | 0,00 | 99,99
382 | ORSE | CONDULETE EM ALUMÍNIO TIPO "X" DE 1" | INTERLIGAÇÕES ATÉ QUADRO GERAL - ELETRODUTOS E CONEXÕES | UN | 2,0 | 41,93 | 83,86 | 0,00 | 100,00
C2158 | SEINFRA | REGISTRO DE GAVETA BRUTO D= 25MM (1") | REGISTROS E VÁLVULAS | UN | 1,0 | 71,69 | 71,69 | 0,00 | 100,00
9848 | ORSE | REGULADOR DE GÁS RP-21 COM MANÔMETRO | EQUIPAMENTOS E ACESSÓRIOS PARA INSTALAÇÕES DE GÁS DE COZINHA | UN | 1,0 | 67,20 | 67,20 | 0,00 | 100,00
11853 | ORSE | PLACA DE SINALIZACAO DE SEGURANCA CONTRA INCENDIO, FOTOLUMINESCENTE, RETANGULAR, *20 X 40* CM, EM PVC *2* MM ANTI-CHAMAS (SIMBOLOS, CORES E PICTOGRAMAS CONFORME NBR 13434) | SINALIZAÇÃO VERTICAL | UN | 1,0 | 61,99 | 61,99 | 0,00 | 100,00
11852 | ORSE | PLACA DE SINALIZACAO DE SEGURANCA CONTRA INCENDIO, FOTOLUMINESCENTE, RETANGULAR, *12 X 40* CM, EM PVC *2* MM ANTI-CHAMAS (SIMBOLOS, CORES E PICTOGRAMAS CONFORME NBR 13434) | SINALIZAÇÃO VERTICAL | UN | 1,0 | 47,18 | 47,18 | 0,00 | 100,00
743 | ORSE | CAIXA DE PASSAGEM PVC, 4" X 4" CM, EMBUTIR, P/ELETRODUTO | PONTOS DE SUPRIMENTO DE LÓGICA | UN | 2,0 | 18,44 | 36,88 | 0,00 | 100,00
00020055 | SINAPI | REGISTRO DE ESFERA, PVC, COM VOLANTE, VS, ROSCAVEL, DN 1", COM CORPO DIVIDIDO | MATERIAL | UN | 1,0 | 34,60 | 34,60 | 0,00 | 100,00
91985 | SINAPI | INTERRUPTOR PULSADOR CAMPAINHA (1 MÓDULO), 10A/250V, INCLUINDO SUPORTE E PLACA - FORNECIMENTO E INSTALAÇÃO. AF_03/2023 | INEL - INSTALAÇÃO ELÉTRICA/ELETRIFICAÇÃO E ILUMINAÇÃO EXTERNA | UN | 1,0 | 32,87 | 32,87 | 0,00 | 100,00
00039634 | SINAPI | FITA ADESIVA ANTICORROSIVA DE PVC FLEXIVEL, COR PRETA, PARA PROTECAO TUBULACAO, 50 MM X 30 M (L X C), E= *0,25* MM | MATERIAL | M | 4,0 | 7,01 | 28,04 | 0,00 | 100,00
[5 empty] | TOTAL SEM BDI |  | 6139744.09
[5 empty] | TOTAL DO BDI |  | 1620229.08
[5 empty] | TOTAL GERAL |  | 7759973.17

## Cronograma
| OBRA | [5 empty] | BANCOS |  |  |  | B.D.I. |  | ENCARGOS SOCIAIS
| OBRAS E SERVIÇOS DE CONSTRUÇÃO DE UMA ESCOLA NA VILA BANANEIRA, NO MUNICÍPIO DE ARAPIRACA/AL. | [5 empty] | SINAPI - 04/2023 – ALAGOAS SBC - 05/2023 - ALAGOAS ORSE – 03/2023 - SERGIPE SEINFRA - 027 - CEARÁ SETOP - 01/2023 - MINAS GERAIS IOPES - 02/2023 - ESPÍRITO SANTO SUDECAP - 02/2023 - MINAS GERAIS CPOS - 03/2023 - SÃO PAULO |  |  |  | 26,4% |  | DESONERADO: HORISTA: 84,75% MENSALISTA: 46,46%
CRONOGRAMA FÍSICO E FINANCEIRO
ITEM | DESCRIÇÃO | TOTAL POR ETAPA | 30 DIAS | 60 DIAS | 90 DIAS | 120 DIAS | 150 DIAS | 180 DIAS | 210 DIAS | 240 DIAS | 270 DIAS | 300 DIAS | 330 DIAS | 360 DIAS
1 | SERVIÇOS PRELIMINARES | 100,00% 618.600,31 | 28,50% 176.301,09 | 6,50% 40.209,02 | 6,50% 40.209,02 | 6,50% 40.209,02 | 6,50% 40.209,02 | 6,50% 40.209,02 | 6,50% 40.209,02 | 6,50% 40.209,02 | 6,50% 40.209,02 | 6,50% 40.209,02 | 6,50% 40.209,02 | 6,50% 40.209,02
2 | MOVIMENTO DE TERRAS | 100,00% 213.480,73 | 100,00% 213.480,73
3 | INFRAESTRUTURA (FUNDAÇÕES) | 100,00% 811.870,48 |  | 40,00% 324.748,19 | 40,00% 324.748,19 | 20,00% 162.374,10
4 | SUPRAESTRUTURA | 100,00% 1.403.742,22 |  |  | 20,00% 280.748,44 | 25,00% 350.935,56 | 25,00% 350.935,56 | 30,00% 421.122,67
5 | SISTEMA DE VEDAÇÃO VERTICAL INTERNO E EXTERNO (PAREDES) | 100,00% 679.536,00 |  |  |  | 30,00% 203.860,80 | 30,00% 203.860,80 | 20,00% 135.907,20 | 20,00% 135.907,20
6 | COBERTA | 100,00% 926.961,61 |  |  |  | 15,00% 139.044,24 | 15,00% 139.044,24 | 20,00% 185.392,32 | 20,00% 185.392,32 | 30,00% 278.088,48
7 | TRATAMENTOS | 100,00% 27.508,34 |  | 40,00% 11.003,34 | 40,00% 11.003,34 | 20,00% 5.501,67
8 | INSTALAÇÕES HIDROSSANITÁRIAS | 100,00% 253.330,69 |  | 20,00% 50.666,14 | 20,00% 50.666,14 | 20,00% 50.666,14 | 10,00% 25.333,07 |  |  |  |  | 15,00% 37.999,60 | 15,00% 37.999,60
9 | INSTALAÇÕES ELÉTRICAS | 100,00% 319.388,51 |  | 20,00% 63.877,70 | 20,00% 63.877,70 | 20,00% 63.877,70 | 10,00% 31.938,85 |  |  |  |  | 15,00% 47.908,28 | 15,00% 47.908,28
10 | REDE DE LÓGICA | 100,00% 23.004,40 |  | 15,00% 3.450,66 | 15,00% 3.450,66 | 15,00% 3.450,66 | 15,00% 3.450,66 | 15,00% 3.450,66 | 15,00% 3.450,66 | 10,00% 2.300,44
11 | SONORIZAÇÃO | 100,00% 46.202,47 | [9 empty] | 30,00% 13.860,74 | 30,00% 13.860,74 | 40,00% 18.480,99
12 | SISTEMA DE PROTEÇÃO CONTRA INCÊNDIO | 100,00% 89.138,98 |  | 30,00% 26.741,69 | 25,00% 22.284,75 | 25,00% 22.284,75 | 10,00% 8.913,90 | [6 empty] | 10,00% 8.913,90
13 | INSTALAÇÕES DE GÁS | 100,00% 24.791,46 | [8 empty] | 100,00% 24.791,46
14 | SISTEMA DE PROTEÇÃO CONTRA DESCARGAS ATMOSFÉRICAS (SPDA) | 100,00% 30.723,44 |  |  |  | 15,00% 4.608,52 | 15,00% 4.608,52 | 20,00% 6.144,69 | 20,00% 6.144,69 | 20,00% 6.144,69 | 10,00% 3.072,34
15 | REVESTIMENTOS DE PAREDES E TETOS | 100,00% 930.646,98 |  |  |  |  | 15,00% 139.597,05 | 25,00% 232.661,75 | 25,00% 232.661,75 | 25,00% 232.661,75 | 10,00% 93.064,70
16 | PAVIMENTAÇÃO | 100,00% 691.914,87 |  |  |  |  | 15,00% 103.787,23 | 25,00% 172.978,72 | 25,00% 172.978,72 | 25,00% 172.978,72 | 10,00% 69.191,49
17 | ESQUADRIAS | 100,00% 211.324,51 |  |  |  |  | 20,00% 42.264,90 | 20,00% 42.264,90 | 20,00% 42.264,90 | 20,00% 42.264,90 | 20,00% 42.264,90
18 | PINTURA | 100,00% 309.417,38 | [8 empty] | 40,00% 123.766,95 | 35,00% 108.296,08 | 25,00% 77.354,35
19 | SERVIÇOS FINAIS | 100,00% 138.042,31 | [10 empty] | 40,00% 55.216,92 | 60,00% 82.825,39
20 | LIMPEZA FINAL | 100,00% 10.347,48 | [11 empty] | 100,00% 10.347,48
PORCENTAGEM |  |  | 5,02% | 6,71% | 10,27% | 13,49% | 14,1% | 15,98% | 10,55% | 9,98% | 5,11% | 3,2% | 3,51% | 2,07%
CUSTO |  |  | 389.781,82 | 520.696,74 | 796.988,24 | 1.046.813,14 | 1.093.943,79 | 1.240.131,92 | 819.009,25 | 774.648,00 | 396.360,86 | 248.273,72 | 272.548,91 | 160.776,77
PORCENTAGEM ACUMULADO |  |  | 5,02% | 11,73% | 22,0% | 35,49% | 49,59% | 65,57% | 76,13% | 86,11% | 91,22% | 94,42% | 97,93% | 100,0%
CUSTO ACUMULADO |  |  | 389.781,81 | 910.478,56 | 1.707.466,79 | 2.754.279,93 | 3.848.223,72 | 5.088.355,65 | 5.907.364,90 | 6.682.012,90 | 7.078.373,76 | 7.326.647,48 | 7.599.196,39 | 7.759.973,17

## Memorial de Cálculo
| Mapa tátil em acrílico medindo 70 x 50cm, com suporte em chapa galvanizada revestida com alucobond h=1,00m, padrão Caixa Econômica Federal | PREFEITURA MUNICIPAL DE ARAPIRACA
SECRETARIA DE INFRAESTRUTURA
MEMORIAL DE CÁLCULO
OBRAS E SERVIÇOS DE CONSTRUÇÃO DE UMA ESCOLA NA VILA BANANEIRA, NO MUNICÍPIO DE ARAPIRACA/AL.
SERVIÇOS PRELIMINARES
DESCRIÇÃO DO SERVIÇO | PLACA DE OBRA EM CHAPA AÇO GALVANIZADO, INSTALADA - REV 02_01/2022
| COMPRIMENTO | LARGURA | ALTURA | QUANT. | ÁREA | VOLUME | MÊS |  | TOTAL | UND
| 3 |  | 2 | 2 |  |  |  |  | 12 | M²
[8 empty] | TOTAL | 12 | M²
DESCRIÇÃO DO SERVIÇO | TAPUME COM COMPENSADO DE MADEIRA. AF_05/2018
| COMPRIMENTO | LARGURA | ALTURA | QUANT. | ÁREA | VOLUME | MÊS |  | TOTAL | UND
| 263.19 |  | 2.2 | [5 empty] | 579.018 | M²
[8 empty] | TOTAL | 579.018 | M²
DESCRIÇÃO DO SERVIÇO | INSTALAÇÕES PROVISÓRIAS DE ÁGUA
| COMPRIMENTO | LARGURA | ALTURA | QUANT. | ÁREA | VOLUME | MÊS |  | TOTAL | UND
|  |  |  | 1 |  |  |  |  | 1 | UND
[8 empty] | TOTAL | 1 | UND
DESCRIÇÃO DO SERVIÇO | INSTALAÇÕES PROVISÓRIAS DE ESGOTO
| COMPRIMENTO | LARGURA | ALTURA | QUANT. | ÁREA | VOLUME | MÊS |  | TOTAL | UND
|  |  |  | 1 |  |  |  |  | 1 | UND
[8 empty] | TOTAL | 1 | UND
DESCRIÇÃO DO SERVIÇO | INSTALAÇÕES PROVISÓRIAS DE LUZ , FORÇA,TELEFONE E LÓGICA
| COMPRIMENTO | LARGURA | ALTURA | QUANT. | ÁREA | VOLUME | MÊS |  | TOTAL | UND
|  |  |  | 1 |  |  |  |  | 1 | UND
[8 empty] | TOTAL | 1 | UND
DESCRIÇÃO DO SERVIÇO | EXECUÇÃO DE ESCRITÓRIO EM CANTEIRO DE OBRA EM CHAPA DE MADEIRA COMPENSADA, NÃO INCLUSO MOBILIÁRIO E EQUIPAMENTOS. AF_02/2016
| COMPRIMENTO | LARGURA | ALTURA | QUANT. | ÁREA | VOLUME | MÊS |  | TOTAL | UND
[5 empty] | 20 |  |  |  | 20 | M²
[8 empty] | TOTAL | 20 | M²
DESCRIÇÃO DO SERVIÇO | EXECUÇÃO DE DEPÓSITO EM CANTEIRO DE OBRA EM CHAPA DE MADEIRA COMPENSADA, NÃO INCLUSO MOBILIÁRIO. AF_04/2016
| COMPRIMENTO | LARGURA | ALTURA | QUANT. | ÁREA | VOLUME | MÊS |  | TOTAL | UND
[5 empty] | 20 |  |  |  | 20 | M²
[8 empty] | TOTAL | 20 | M²
DESCRIÇÃO DO SERVIÇO | ADMINISTRAÇÃO DA OBRA
| COMPRIMENTO | LARGURA | ALTURA | QUANT. | ÁREA | HORAS/MÊS | MÊS |  | TOTAL | UND
DURAÇÃO DA OBRA | [6 empty] | 12 |  | 12 | MÊS
[8 empty] | TOTAL | 12 | MÊS
MOVIMENTO DE TERRAS
DESCRIÇÃO DO SERVIÇO | LIMPEZA MANUAL DE VEGETAÇÃO EM TERRENO COM ENXADA.AF_05/2018
| COMPRIMENTO | LARGURA | ALTURA | QUANT. | ÁREA | VOLUME | MÊS |  | TOTAL | UND
ÁREA DO TERRENO |  |  |  |  | 4200 |  |  |  | 4200 | M²
[8 empty] | TOTAL | 4200 | M²
DESCRIÇÃO DO SERVIÇO | LOCAÇÃO DE CONSTRUÇÃO DE EDIFICAÇÃO ENTRE 200 E 1000 M2, INCLUSIVE EXECUÇÃO DE GABARITO DE MADEIRA
| COMPRIMENTO | LARGURA | ALTURA | QUANT. | ÁREA | VOLUME | MÊS |  | TOTAL | UND
ÁREA CONSTRUÍDA |  |  |  |  | 3915 |  |  |  | 3915 | M²
[8 empty] | TOTAL | 3915 | M²
DESCRIÇÃO DO SERVIÇO | ATERRO MANUAL DE VALAS COM SOLO ARGILO-ARENOSO E COMPACTAÇÃO MECANIZADA. AF_05/2016
| COMPRIMENTO | LARGURA | ALTURA | QUANT. | ÁREA | VOLUME | MÊS |  | TOTAL | UND
NIVELAMENTO |  |  | 0.45 |  | 2116.11 |  |  |  | 952.2495 | M³
[8 empty] | TOTAL | 952.2495 | M³
DESCRIÇÃO DO SERVIÇO | ESCAVAÇÃO MANUAL DE VALA COM PROFUNDIDADE MENOR OU IGUAL A 1,30 M. AF_02/2021
| COMPRIMENTO | LARGURA | ALTURA | QUANT. | ÁREA | VOLUME | MÊS |  | TOTAL | UND
FUNDAÇÕES | [5 empty] | 344.39 |  |  | 344.39 | M³
[8 empty] | TOTAL | 344.39 | M³
DESCRIÇÃO DO SERVIÇO | PREPARO DE FUNDO DE VALA COM LARGURA MENOR QUE 1,5 M (ACERTO DO SOLO NATURAL). AF_08/2020
| COMPRIMENTO | LARGURA | ALTURA | QUANT. | ÁREA | VOLUME | MÊS |  | TOTAL | UND
ALVENARIA | 1106.91 |  | 0.3 | [5 empty] | 332.073 | M²
[8 empty] | TOTAL | 332.073 | M²
DESCRIÇÃO DO SERVIÇO | COMPACTAÇÃO MANUAL COM COMPACTADOR A PERCUSSÃO SAPINHO, SEM CONTROLE DO GRAU DE COMPACTAÇÃO
| COMPRIMENTO | LARGURA | ALTURA | QUANT. | ÁREA | VOLUME | MÊS |  | TOTAL | UND
|  |  | 0.7 |  | 2116.11 |  |  |  | 1481.277 | M³
[8 empty] | TOTAL | 1481.277 | M³
INFRAESTRUTURA (FUNDAÇÕES)
BLOCOS, VIGA BALDRAME E SAPATAS
DESCRIÇÃO DO SERVIÇO | LASTRO DE CONCRETO MAGRO, APLICADO EM BLOCOS DE COROAMENTO OU SAPATAS, ESPESSURA DE 3 CM. AF_08/2017
| COMPRIMENTO | LARGURA | ALTURA | QUANT. | ÁREA | VOLUME | PESO |  | TOTAL | UND
BLOCO DE FUNDAÇÕES E VIGAS BALDRAMES | [5 empty] | 172.61 |  |  | 172.61 | M³
[8 empty] | TOTAL | 172.61 | M³
DESCRIÇÃO DO SERVIÇO | ARMAÇÃO DE BLOCO, VIGA BALDRAME OU SAPATA UTILIZANDO AÇO CA-50 DE 6,3 MM - MONTAGEM. AF_06/2017
| COMPRIMENTO | LARGURA | ALTURA | QUANT. | ÁREA | VOLUME | PESO |  | TOTAL | UND
BLOCOS DE FUNDAÇÃO | [6 empty] | 137.35 |  | 137.35 | KG
VIGAS BALDRAME | [6 empty] | 571.37 |  | 571.37 | KG
[8 empty] | TOTAL | 708.72 | KG
DESCRIÇÃO DO SERVIÇO | ARMAÇÃO DE BLOCO, VIGA BALDRAME OU SAPATA UTILIZANDO AÇO CA-50 DE 10 MM - MONTAGEM. AF_06/2017
| COMPRIMENTO | LARGURA | ALTURA | QUANT. | ÁREA | VOLUME | PESO |  | TOTAL | UND
BLOCOS DE FUNDAÇÃO | [6 empty] | 1764.69 |  | 1764.69 | KG
VIGAS BALDRAME | [6 empty] | 1308.54 |  | 1308.54 | KG
[8 empty] | TOTAL | 3073.23 | KG
DESCRIÇÃO DO SERVIÇO | ARMAÇÃO DE BLOCO, VIGA BALDRAME OU SAPATA UTILIZANDO AÇO CA-50 DE 12,5 MM - MONTAGEM. AF_06/2017
| COMPRIMENTO | LARGURA | ALTURA | QUANT. | ÁREA | VOLUME | PESO |  | TOTAL | UND
BLOCOS DE FUNDAÇÃO | [6 empty] | 940.29 |  | 940.29 | KG
[8 empty] | TOTAL | 940.29 | KG
DESCRIÇÃO DO SERVIÇO | CONCRETO FCK = 25MPA, TRAÇO 1:2,3:2,7 (EM MASSA SECA DE CIMENTO/ AREIA MÉDIA/ BRITA 1) - PREPARO MECÂNICO COM BETONEIRA 600 L. AF_05/2021
| COMPRIMENTO | LARGURA | ALTURA | QUANT. | ÁREA | VOLUME | PESO |  | TOTAL | UND
BLOCO DE FUNDAÇÕES E VIGAS BALDRAMES | [5 empty] | 78.76 |  |  | 78.76 | M³
[8 empty] | TOTAL | 78.76 | M³
DESCRIÇÃO DO SERVIÇO | FABRICAÇÃO, MONTAGEM E DESMONTAGEM DE FÔRMA PARA SAPATA, EM CHAPA DE MADEIRA COMPENSADA RESINADA, E=17 MM, 2 UTILIZAÇÕES. AF_06/2017
| COMPRIMENTO | LARGURA | ALTURA | QUANT. | ÁREA | VOLUME | PESO |  | TOTAL | UND
BLOCO DE FUNDAÇÕES E VIGAS BALDRAMES |  |  |  |  | 789.143 |  |  |  | 789.143 | M²
[8 empty] | TOTAL | 789.143 | M²
DESCRIÇÃO DO SERVIÇO | ARMAÇÃO DE BLOCO, VIGA BALDRAME OU SAPATA UTILIZANDO AÇO CA-50 DE 8 MM - MONTAGEM. AF_06/2017
| COMPRIMENTO | LARGURA | ALTURA | QUANT. | ÁREA | VOLUME | PESO |  | TOTAL | UND
VIGAS BALDRAME | [6 empty] | 740.6 |  | 740.6 | KG
[8 empty] | TOTAL | 740.6 | KG
DESCRIÇÃO DO SERVIÇO | ALVENARIA DE VEDAÇÃO DE BLOCOS CERÂMICOS FURADOS NA HORIZONTAL DE 9X14X19 CM (ESPESSURA 9 CM) E ARGAMASSA DE ASSENTAMENTO COM PREPARO MANUAL. AF_12/2021
| COMPRIMENTO | LARGURA | ALTURA | QUANT. | ÁREA | VOLUME | PESO |  | TOTAL | UND
EMBASAMENTO | 768.64 |  | 0.7 | [5 empty] | 538.048 | M²
[8 empty] | TOTAL | 538.048 | M²
ESTACAS
DESCRIÇÃO DO SERVIÇO | EXECUÇÃO DE ESTACA HÉLICE CONTÍNUA MONITORADA Ø 300MM, CONCRETO FCK=30MPA, INCLUSIVE AÇO, BOMBEAMENTO EXCLUSIVE MOBILIZAÇÃO E DESMOBILIZAÇÃO DE EQUIPAMENTO E BATE-ESTACAS
| COMPRIMENTO | LARGURA | ALTURA | QUANT. | ÁREA | VOLUME | PESO |  | TOTAL | UND
DE ACORDO COM AS PRANCHAS 03/05 & 05/05 - PROJETO ESTRUTURAL DE ESTACAS | 8 |  |  | 46 |  |  |  |  | 368 | M
[8 empty] | TOTAL | 368 | M
DESCRIÇÃO DO SERVIÇO | EXECUÇÃO DE ESTACA ROTATIVA INJETADA, INCLUSIVE CIMENTO, AREIA E ARMAÇÃO - Ø 300MM
| COMPRIMENTO | LARGURA | ALTURA | QUANT. | ÁREA | VOLUME | PESO |  | TOTAL | UND
DE ACORDO COM AS PRANCHAS 03/05 & 05/05 - PROJETO ESTRUTURAL DE ESTACAS | 8 |  |  | 89 |  |  |  |  | 712 | M
[8 empty] | TOTAL | 712 | M
SUPRAESTRUTURA
CONCRETO ARMADO – VIGAS
DESCRIÇÃO DO SERVIÇO | CONCRETO FCK = 30MPA, TRAÇO 1:2,1:2,5 (EM MASSA SECA DE CIMENTO/ AREIA MÉDIA/ BRITA 1) - PREPARO MECÂNICO COM BETONEIRA 600 L. AF_05/2021
| COMPRIMENTO | LARGURA | ALTURA | QUANT. | ÁREA | VOLUME | PESO |  | TOTAL | UND
VIGAS 1º ANDAR – LEVANT. 3 | [5 empty] | 47.19 |  |  | 47.19 | M³
VIGAS COBERTA – LEVANT. 4 | [5 empty] | 52.73 |  |  | 52.73 | M³
[8 empty] | TOTAL | 99.92 | M³
DESCRIÇÃO DO SERVIÇO | MONTAGEM E DESMONTAGEM DE FÔRMA DE VIGA, ESCORAMENTO COM GARFO DE MADEIRA, PÉ-DIREITO SIMPLES, EM CHAPA DE MADEIRA PLASTIFICADA, 12 UTILIZAÇÕES. AF_09/2020
| COMPRIMENTO | LARGURA | ALTURA | QUANT. | ÁREA | VOLUME | PESO |  | TOTAL | UND
VIGAS - LEVANTAMENTO 8 E 9 |  |  |  |  | 1434.88 |  |  |  | 1434.88 | M²
[8 empty] | TOTAL | 1434.88 | M²
DESCRIÇÃO DO SERVIÇO | ARMAÇÃO DE PILAR OU VIGA DE ESTRUTURA CONVENCIONAL DE CONCRETO ARMADO UTILIZANDO AÇO CA-60 DE 5,0 MM - MONTAGEM. AF_06/2022
| COMPRIMENTO | LARGURA | ALTURA | QUANT. | ÁREA | VOLUME | PESO |  | TOTAL | UND
VIGAS 1º ANDAR LEVANT. 8 | [6 empty] | 506.64 |  | 506.64 | KG
VIGAS COBERTA – LEVANT. 9 | [6 empty] | 700.72 |  | 700.72 | KG
[8 empty] | TOTAL | 1207.36 | KG
DESCRIÇÃO DO SERVIÇO | ARMAÇÃO DE PILAR OU VIGA DE ESTRUTURA CONVENCIONAL DE CONCRETO ARMADO UTILIZANDO AÇO CA-50 DE 8,0 MM - MONTAGEM. AF_06/2022
| COMPRIMENTO | LARGURA | ALTURA | QUANT. | ÁREA | VOLUME | PESO |  | TOTAL | UND
VIGAS 1º ANDAR LEVANT. 8 | [6 empty] | 304.33 |  | 304.33 | KG
VIGAS COBERTA – LEVANT. 9 | [6 empty] | 77.88 |  | 77.88 | KG
[8 empty] | TOTAL | 382.21 | KG
DESCRIÇÃO DO SERVIÇO | ARMAÇÃO DE PILAR OU VIGA DE ESTRUTURA CONVENCIONAL DE CONCRETO ARMADO UTILIZANDO AÇO CA-50 DE 10,0 MM - MONTAGEM. AF_06/2022
| COMPRIMENTO | LARGURA | ALTURA | QUANT. | ÁREA | VOLUME | PESO |  | TOTAL | UND
VIGAS 1º ANDAR LEVANT. 8 | [6 empty] | 1268.08 |  | 1268.08 | KG
VIGAS COBERTA – LEVANT. 9 | [6 empty] | 2386.24 |  | 2386.24 | KG
[8 empty] | TOTAL | 3654.32 | KG
DESCRIÇÃO DO SERVIÇO | ARMAÇÃO DE PILAR OU VIGA DE ESTRUTURA CONVENCIONAL DE CONCRETO ARMADO UTILIZANDO AÇO CA-50 DE 12,5 MM - MONTAGEM. AF_06/2022
| COMPRIMENTO | LARGURA | ALTURA | QUANT. | ÁREA | VOLUME | PESO |  | TOTAL | UND
VIGAS 1º ANDAR LEVANT. 8 | [6 empty] | 382.09 |  | 382.09 | KG
VIGAS COBERTA – LEVANT. 9 | [6 empty] | 365.94 |  | 365.94 | KG
[8 empty] | TOTAL | 748.03 | KG
DESCRIÇÃO DO SERVIÇO | ARMAÇÃO DE PILAR OU VIGA DE ESTRUTURA CONVENCIONAL DE CONCRETO ARMADO UTILIZANDO AÇO CA-50 DE 16,0 MM - MONTAGEM. AF_06/2022
| COMPRIMENTO | LARGURA | ALTURA | QUANT. | ÁREA | VOLUME | PESO |  | TOTAL | UND
VIGAS 1º ANDAR LEVANT. 8 | [6 empty] | 286.08 |  | 286.08 | KG
VIGAS COBERTA – LEVANT. 9 | [6 empty] | 327.87 |  | 327.87 | KG
[8 empty] | TOTAL | 613.95 | KG
DESCRIÇÃO DO SERVIÇO | ARMAÇÃO DE PILAR OU VIGA DE ESTRUTURA CONVENCIONAL DE CONCRETO ARMADO UTILIZANDO AÇO CA-50 DE 20,0 MM - MONTAGEM. AF_06/2022
| COMPRIMENTO | LARGURA | ALTURA | QUANT. | ÁREA | VOLUME | PESO |  | TOTAL | UND
VIGAS 1º ANDAR LEVANT. 8 | [6 empty] | 1154.29 |  | 1154.29 | KG
[8 empty] | TOTAL | 1154.29 | KG
CONCRETO ARMADO – PILARES
DESCRIÇÃO DO SERVIÇO | MONTAGEM E DESMONTAGEM DE FÔRMA DE LAJE MACIÇA, PÉ-DIREITO SIMPLES, EM CHAPA DE MADEIRA COMPENSADA RESINADA, 2 UTILIZAÇÕES. AF_09/2020
| COMPRIMENTO | LARGURA | ALTURA | QUANT. | ÁREA | VOLUME | PESO |  | TOTAL | UND
PILARES – LEVANTAMENTO 10 |  |  |  |  | 946.95 |  |  |  | 946.95 | M²
[8 empty] | TOTAL | 946.95 | M²
DESCRIÇÃO DO SERVIÇO | ARMAÇÃO DE PILAR OU VIGA DE ESTRUTURA CONVENCIONAL DE CONCRETO ARMADO UTILIZANDO AÇO CA-60 DE 5,0 MM - MONTAGEM. AF_06/2022
| COMPRIMENTO | LARGURA | ALTURA | QUANT. | ÁREA | VOLUME | PESO |  | TOTAL | UND
PILARES – LEVANTAMENTO 10 | [6 empty] | 1819.44 |  | 1819.44 | KG
[8 empty] | TOTAL | 1819.44 | KG
DESCRIÇÃO DO SERVIÇO | ARMAÇÃO DE PILAR OU VIGA DE ESTRUTURA CONVENCIONAL DE CONCRETO ARMADO UTILIZANDO AÇO CA-50 DE 12,5 MM - MONTAGEM. AF_06/2022
| COMPRIMENTO | LARGURA | ALTURA | QUANT. | ÁREA | VOLUME | PESO |  | TOTAL | UND
PILARES – LEVANTAMENTO 10 | [6 empty] | 6356.88 |  | 6356.88 | KG
[8 empty] | TOTAL | 6356.88 | KG
DESCRIÇÃO DO SERVIÇO | ARMAÇÃO DE PILAR OU VIGA DE ESTRUTURA CONVENCIONAL DE CONCRETO ARMADO UTILIZANDO AÇO CA-50 DE 16,0 MM - MONTAGEM. AF_06/2022
| COMPRIMENTO | LARGURA | ALTURA | QUANT. | ÁREA | VOLUME | PESO |  | TOTAL | UND
PILARES – LEVANTAMENTO 10 | [6 empty] | 232 |  | 232 | KG
[8 empty] | TOTAL | 232 | KG
DESCRIÇÃO DO SERVIÇO | CONCRETO FCK = 30MPA, TRAÇO 1:2,1:2,5 (EM MASSA SECA DE CIMENTO/ AREIA MÉDIA/ BRITA 1) - PREPARO MECÂNICO COM BETONEIRA 600 L. AF_05/2021
| COMPRIMENTO | LARGURA | ALTURA | QUANT. | ÁREA | VOLUME | PESO |  | TOTAL | UND
PILARES – LEVANTAMENTO 10 | [5 empty] | 63.76 |  |  | 63.76 | M³
[8 empty] | TOTAL | 63.76 | M³
CONCRETO ARMADO – LAJE
DESCRIÇÃO DO SERVIÇO | ARMAÇÃO DE LAJE DE ESTRUTURA CONVENCIONAL DE CONCRETO ARMADO UTILIZANDO AÇO CA-50 DE 6,3 MM - MONTAGEM. AF_06/2022
| COMPRIMENTO | LARGURA | ALTURA | QUANT. | ÁREA | VOLUME | PESO |  | TOTAL | UND
LAJES – LEVANTAMENTOS 3,4,5,6,7 | [6 empty] | 678.88 |  | 678.88 | KG
[8 empty] | TOTAL | 678.88 | KG
DESCRIÇÃO DO SERVIÇO | ARMAÇÃO DE LAJE DE ESTRUTURA CONVENCIONAL DE CONCRETO ARMADO UTILIZANDO AÇO CA-50 DE 8,0 MM - MONTAGEM. AF_06/2022
| COMPRIMENTO | LARGURA | ALTURA | QUANT. | ÁREA | VOLUME | PESO |  | TOTAL | UND
LAJES – LEVANTAMENTOS 3,4,5,6,7 | [6 empty] | 684.87 |  | 684.87 | KG
[8 empty] | TOTAL | 684.87 | KG
DESCRIÇÃO DO SERVIÇO | ARMAÇÃO DE LAJE DE ESTRUTURA CONVENCIONAL DE CONCRETO ARMADO UTILIZANDO AÇO CA-50 DE 10,0 MM - MONTAGEM. AF_06/2022
| COMPRIMENTO | LARGURA | ALTURA | QUANT. | ÁREA | VOLUME | PESO |  | TOTAL | UND
LAJES – LEVANTAMENTOS 3,4,5,6,7 | [6 empty] | 1188.12 |  | 1188.12 | KG
[8 empty] | TOTAL | 1188.12 | KG
DESCRIÇÃO DO SERVIÇO | ARMAÇÃO DE LAJE DE ESTRUTURA CONVENCIONAL DE CONCRETO ARMADO UTILIZANDO AÇO CA-50 DE 12,5 MM - MONTAGEM. AF_06/2022
| COMPRIMENTO | LARGURA | ALTURA | QUANT. | ÁREA | VOLUME | PESO |  | TOTAL | UND
LAJES – LEVANTAMENTOS 3,4,5,6,7 | [6 empty] | 2033.97 |  | 2033.97 | KG
[8 empty] | TOTAL | 2033.97 | KG
DESCRIÇÃO DO SERVIÇO | ARMAÇÃO DE LAJE DE ESTRUTURA CONVENCIONAL DE CONCRETO ARMADO UTILIZANDO AÇO CA-50 DE 16,0 MM - MONTAGEM. AF_06/2022
| COMPRIMENTO | LARGURA | ALTURA | QUANT. | ÁREA | VOLUME | PESO |  | TOTAL | UND
LAJES – LEVANTAMENTOS 3,4,5,6,7 | [6 empty] | 972.76 |  | 972.76 | KG
[8 empty] | TOTAL | 972.76 | KG
DESCRIÇÃO DO SERVIÇO | ARMAÇÃO DE LAJE DE ESTRUTURA CONVENCIONAL DE CONCRETO ARMADO UTILIZANDO AÇO CA-50 DE 20,0 MM - MONTAGEM. AF_06/2022
| COMPRIMENTO | LARGURA | ALTURA | QUANT. | ÁREA | VOLUME | PESO |  | TOTAL | UND
LAJES – LEVANTAMENTOS 3,4,5,6,7 | [6 empty] | 211.93 |  | 211.93 | KG
[8 empty] | TOTAL | 211.93 | KG
DESCRIÇÃO DO SERVIÇO | ARMACAO ACO CA-50 DIAM.16,0 (5/8) À 25,0MM (1) - FORNECIMENTO/ CORTE(PERDA DE 10%) / DOBRA / COLOCAÇÃO. - REV 01
| COMPRIMENTO | LARGURA | ALTURA | QUANT. | ÁREA | VOLUME | PESO |  | TOTAL | UND
LAJES – LEVANTAMENTOS 3,4,5,6,7 | [6 empty] | 52.1 |  | 52.1 | KG
[8 empty] | TOTAL | 52.1 | KG
DESCRIÇÃO DO SERVIÇO | CONCRETO FCK = 30MPA, TRAÇO 1:2,1:2,5 (EM MASSA SECA DE CIMENTO/ AREIA MÉDIA/ BRITA 1) - PREPARO MECÂNICO COM BETONEIRA 600 L. AF_05/2021
| COMPRIMENTO | LARGURA | ALTURA | QUANT. | ÁREA | VOLUME | PESO |  | TOTAL | UND
LAJES – VIGOTA, NERVURADAS, MACIÇAS | [5 empty] | 180.21 |  |  | 180.21 | M³
[8 empty] | TOTAL | 180.21 | M³
DESCRIÇÃO DO SERVIÇO | ESCORAMENTO METÁLICO PARA LAJE NERVURADA TIPO PALESTUB, INCLUSIVE MONTAGEM E DESMONTAGEM
| COMPRIMENTO | LARGURA | ALTURA | QUANT. | ÁREA | VOLUME | PESO |  | TOTAL | UND
LAJES – VIGOTA, NERVURADAS, MACIÇAS – FUNDO |  |  |  |  | 1842.86 |  |  |  | 1842.86 | M²
[8 empty] | TOTAL | 1842.86 | M²
DESCRIÇÃO DO SERVIÇO | FORMA PLÁSTICA DE POLIPROPILENO 61X61X18CM (CUBETAS/CABACINHAS) PARA LAJE NERVURADA, UTILIZAÇÃO POR 10 DIAS, EXCETO ESCORAMENTO
| COMPRIMENTO | LARGURA | ALTURA | QUANT. | ÁREA | VOLUME | PESO |  | TOTAL | UND
LAJES – NERVURADAS, MACIÇAS – FUNDO |  |  |  |  | 895.11 |  |  |  | 895.11 | M²
[8 empty] | TOTAL | 895.11 | M²
DESCRIÇÃO DO SERVIÇO | LAJE PRÉ-FABRICADA TRELIÇADA PARA PISO OU COBERTURA, INTEREIXO 38CM, H=12CM, EL. ENCHIMENTO EM BLOCO CERÂMICO H=8CM, INCLUSIVE ESCORAMENTO EM MADEIRA E CAPEAMENTO 4CM.
| COMPRIMENTO | LARGURA | ALTURA | QUANT. | ÁREA | VOLUME | PESO |  | TOTAL | UND
LAJES – VIGOTAS |  |  |  |  | 798.75 |  |  |  | 798.75 | M²
[8 empty] | TOTAL | 798.75 | M²
CONCRETO ARMADO – ESCADA
DESCRIÇÃO DO SERVIÇO | ARMAÇÃO DE ESCADA, DE UMA ESTRUTURA CONVENCIONAL DE CONCRETO ARMADO UTILIZANDO AÇO CA-50 DE 8,0 MM - MONTAGEM. AF_11/2020
| COMPRIMENTO | LARGURA | ALTURA | QUANT. | ÁREA | VOLUME | PESO |  | TOTAL | UND
ESCADA – LEVANTAMENTO 11 | [6 empty] | 189.33 |  | 189.33 | KG
[8 empty] | TOTAL | 189.33 | KG
DESCRIÇÃO DO SERVIÇO | ARMAÇÃO DE ESCADA, DE UMA ESTRUTURA CONVENCIONAL DE CONCRETO ARMADO UTILIZANDO AÇO CA-50 DE 10,0 MM - MONTAGEM. AF_11/2020
| COMPRIMENTO | LARGURA | ALTURA | QUANT. | ÁREA | VOLUME | PESO |  | TOTAL | UND
ESCADA – LEVANTAMENTO 11 | [6 empty] | 98.44 |  | 98.44 | KG
[8 empty] | TOTAL | 98.44 | KG
DESCRIÇÃO DO SERVIÇO | AÇO CA - 50 Ø 20,00MM, INCLUSIVE CORTE, DOBRAGEM, MONTAGEM E COLOCACAO DE FERRAGENS NAS FORMAS, PARA SUPERESTRUTURAS E FUNDAÇÕES - REV 02
| COMPRIMENTO | LARGURA | ALTURA | QUANT. | ÁREA | VOLUME | PESO |  | TOTAL | UND
ESCADA – LEVANTAMENTO 11 | [6 empty] | 403.58 |  | 403.58 | KG
[8 empty] | TOTAL | 403.58 | KG
DESCRIÇÃO DO SERVIÇO | CONCRETO FCK = 30MPA, TRAÇO 1:2,1:2,5 (EM MASSA SECA DE CIMENTO/ AREIA MÉDIA/ BRITA 1) - PREPARO MECÂNICO COM BETONEIRA 600 L. AF_05/2021
| COMPRIMENTO | LARGURA | ALTURA | QUANT. | ÁREA | VOLUME | PESO |  | TOTAL | UND
PROJETO | [5 empty] | 5.07 |  |  | 5.07 | M³
[8 empty] | TOTAL | 5.07 | M³
DESCRIÇÃO DO SERVIÇO | MONTAGEM E DESMONTAGEM DE FÔRMA DE LAJE MACIÇA, PÉ-DIREITO SIMPLES, EM CHAPA DE MADEIRA COMPENSADA RESINADA, 2 UTILIZAÇÕES. AF_09/2020
| COMPRIMENTO | LARGURA | ALTURA | QUANT. | ÁREA | VOLUME | PESO |  | TOTAL | UND
PROJETO |  |  |  |  | 304.39 |  |  |  | 304.39 | M²
[8 empty] | TOTAL | 304.39 | M²
CONCRETO ARMADO – RAMPA
DESCRIÇÃO DO SERVIÇO | CONCRETO FCK = 30MPA, TRAÇO 1:2,1:2,5 (EM MASSA SECA DE CIMENTO/ AREIA MÉDIA/ BRITA 1) - PREPARO MECÂNICO COM BETONEIRA 600 L. AF_05/2021
| COMPRIMENTO | LARGURA | ALTURA | QUANT. | ÁREA | VOLUME | PESO |  | TOTAL | UND
PROJETO | [5 empty] | 21.12 |  |  | 21.12 | M³
[8 empty] | TOTAL | 21.12 | M³
DESCRIÇÃO DO SERVIÇO | ARMAÇÃO DE PILAR OU VIGA DE ESTRUTURA CONVENCIONAL DE CONCRETO ARMADO UTILIZANDO AÇO CA-50 DE 10,0 MM - MONTAGEM. AF_06/2022
| COMPRIMENTO | LARGURA | ALTURA | QUANT. | ÁREA | VOLUME | PESO |  | TOTAL | UND
RAMPA – LEVANTAMENTO 12 | [6 empty] | 401.32 |  | 401.32 | KG
[8 empty] | TOTAL | 401.32 | KG
DESCRIÇÃO DO SERVIÇO | ARMAÇÃO DE PILAR OU VIGA DE ESTRUTURA CONVENCIONAL DE CONCRETO ARMADO UTILIZANDO AÇO CA-60 DE 5,0 MM - MONTAGEM. AF_06/2022
| COMPRIMENTO | LARGURA | ALTURA | QUANT. | ÁREA | VOLUME | PESO |  | TOTAL | UND
RAMPA – LEVANTAMENTO 12 | [6 empty] | 128 |  | 128 | KG
[8 empty] | TOTAL | 128 | KG
DESCRIÇÃO DO SERVIÇO | ARMAÇÃO DE PILAR OU VIGA DE ESTRUTURA CONVENCIONAL DE CONCRETO ARMADO UTILIZANDO AÇO CA-50 DE 6,3 MM - MONTAGEM. AF_06/2022
| COMPRIMENTO | LARGURA | ALTURA | QUANT. | ÁREA | VOLUME | PESO |  | TOTAL | UND
RAMPA – LEVANTAMENTO 12 | [6 empty] | 620 |  | 620 | KG
[8 empty] | TOTAL | 620 | KG
DESCRIÇÃO DO SERVIÇO | MONTAGEM E DESMONTAGEM DE FÔRMA DE LAJE MACIÇA, PÉ-DIREITO SIMPLES, EM CHAPA DE MADEIRA COMPENSADA RESINADA, 2 UTILIZAÇÕES. AF_09/2020
| COMPRIMENTO | LARGURA | ALTURA | QUANT. | ÁREA | VOLUME | PESO |  | TOTAL | UND
RAMPA – LEVANTAMENTO 12 |  |  |  |  | 93.34 |  |  |  | 93.34 | M²
[8 empty] | TOTAL | 93.34 | M²
DESCRIÇÃO DO SERVIÇO | MONTAGEM E DESMONTAGEM DE FÔRMA DE VIGA, ESCORAMENTO COM GARFO DE MADEIRA, PÉ-DIREITO SIMPLES, EM CHAPA DE MADEIRA PLASTIFICADA, 12 UTILIZAÇÕES. AF_09/2020
| COMPRIMENTO | LARGURA | ALTURA | QUANT. | ÁREA | VOLUME | PESO |  | TOTAL | UND
RAMPA – LEVANTAMENTO 12 |  |  |  |  | 132.79 |  |  |  | 132.79 | M²
[8 empty] | TOTAL | 132.79 | M²
DESCRIÇÃO DO SERVIÇO | ESCORAMENTO MISTO (METÁLICO H=3,80M E MADEIRA) PARA LAJES E VIGAS, INCLUSIVE MONTAGEM E DESMONTAGEM EM MADEIRA P/ EDIFICAÇÕES C/ VIGAS E LAJES MACIÇAS, 10 USOS
| COMPRIMENTO | LARGURA | ALTURA | QUANT. | ÁREA | VOLUME | PESO |  | TOTAL | UND
RAMPA – LEVANTAMENTO 12 |  |  |  |  | 108.7 |  |  |  | 108.7 | M²
[8 empty] | TOTAL | 108.7 | M²
VERGAS E CONTRA-VERGAS PRÉ-MOLDADAS
DESCRIÇÃO DO SERVIÇO | VERGA MOLDADA IN LOCO COM UTILIZAÇÃO DE BLOCOS CANALETA PARA PORTAS COM ATÉ 1,5 M DE VÃO. AF_03/2016
| COMPRIMENTO | LARGURA | ALTURA | QUANT. | ÁREA | VOLUME | PESO |  | TOTAL | UND
PROJETO | 536.94 | [7 empty] | 536.94 | M
[8 empty] | TOTAL | 536.94 | M
SISTEMA DE VEDAÇÃO VERTICAL INTERNO E EXTERNO (PAREDES)
ELEMENTOS VAZADOS
DESCRIÇÃO DO SERVIÇO | ALVENARIA DE VEDAÇÃO DE BLOCOS CERÂMICOS FURADOS NA VERTICAL DE 9X19X39 CM (ESPESSURA 9 CM) E ARGAMASSA DE ASSENTAMENTO COM PREPARO EM BETONEIRA. AF_12/2021
| COMPRIMENTO | LARGURA | ALTURA | QUANT. | ÁREA | VOLUME | PESO |  | TOTAL | UND
PROJETO |  |  |  |  | 205.8 |  |  |  | 205.8 | M²
[8 empty] | TOTAL | 205.8 | M²
ALVENARIA DE VEDAÇÃO
DESCRIÇÃO DO SERVIÇO | ALVENARIA DE VEDAÇÃO DE BLOCOS CERÂMICOS FURADOS NA VERTICAL DE 9X19X39 CM (ESPESSURA 9 CM) E ARGAMASSA DE ASSENTAMENTO COM PREPARO EM BETONEIRA. AF_12/2021
| COMPRIMENTO | LARGURA | ALTURA | QUANT. | ÁREA | VOLUME | PESO |  | TOTAL | UND
LEVANTAMENTO REVIT |  |  |  |  | 3582.77 |  |  |  | 3582.77 | M²
[8 empty] | TOTAL | 3582.77 | M²
DESCRIÇÃO DO SERVIÇO | DIVISÓRIA EM GRANITO CINZA ANDORINHA POLIDO, E=2CM, INCLUSIVE MONTAGEM COM FERRAGENS - REV 02
| COMPRIMENTO | LARGURA | ALTURA | QUANT. | ÁREA | VOLUME | PESO |  | TOTAL | UND
PROJETO |  |  |  |  | 120.78 |  |  |  | 120.78 | M²
[8 empty] | TOTAL | 120.78 | M²
DESCRIÇÃO DO SERVIÇO | FIXAÇÃO (ENCUNHAMENTO) DE ALVENARIA DE VEDAÇÃO COM TIJOLO MACIÇO. AF_03/2016
| COMPRIMENTO | LARGURA | ALTURA | QUANT. | ÁREA | VOLUME | PESO |  | TOTAL | UND
PROJETO |  |  |  |  | 1106.91 |  |  |  | 1106.91 | M²
[8 empty] | TOTAL | 1106.91 | M²
DESCRIÇÃO DO SERVIÇO | PÉRGOLAS PRÉ-MOLDADAS (PM) DE CONCRETO, ESP.= 5CM
| COMPRIMENTO | LARGURA | ALTURA | QUANT. | ÁREA | VOLUME | PESO |  | TOTAL | UND
PROJETO |  |  |  |  | 198.97 |  |  |  | 198.97 | M²
[8 empty] | TOTAL | 198.97 | M²
MURO
DESCRIÇÃO DO SERVIÇO | MURO EM ALVENARIA BLOCO CERÂMICO, E=0,09M, C/ALV DE PEDRA (35X60CM), PILARES (9X20CM) A CADA 3,0M, CINTAS INFERIOR E SUPERIOR (9X15CM) EM CONCRETO ARMADO FCK=15,0 MPA, C/CHAPISCO, REBOCO E PINT. HIDRACOR SOBRE ALVENARIA, C/CINTAS E PILARES APARENTES.
| COMPRIMENTO | LARGURA | ALTURA | QUANT. | ÁREA | VOLUME | PESO |  | TOTAL | UND
3 LADOS | 175 |  | 3 | [5 empty] | 525 | M²
[8 empty] | TOTAL | 525 | M²
COBERTA
DESCRIÇÃO DO SERVIÇO | ESTRUTURA METÁLICA P/ COBERTURA C/VIGAS-TRELIÇA PRATT E TERÇAS EM UDC 127, 2 ÁGUAS, SEM LANTERNIN, VÃOS 10,01 A 20,0M, PINTADA 1 D OXIDO FERRO + 2 D ESMALTE EPÓXI BRANCO, EXCETO FORN. TELHAS – EXECUTADA
| COMPRIMENTO | LARGURA | ALTURA | QUANT. | ÁREA | VOLUME | PESO |  | TOTAL | UND
LEVANTAMENTO REVIT |  |  |  |  | 1425.23 |  |  |  | 1425.23 | M²
[8 empty] | TOTAL | 1425.23 | M²
DESCRIÇÃO DO SERVIÇO | TELHAMENTO COM TELHA DE FIBROCIMENTO ONDULADA ESP = 6MM, FIXADA COM PARAFUSO. REV 02
| COMPRIMENTO | LARGURA | ALTURA | QUANT. | ÁREA | VOLUME | PESO |  | TOTAL | UND
LEVANTAMENTO REVIT |  |  |  |  | 662.72 |  |  |  | 662.72 | M²
[8 empty] | TOTAL | 662.72 | M²
DESCRIÇÃO DO SERVIÇO | RUFO EM CHAPA DE ZINCO, LARG = 30,0CM
| COMPRIMENTO | LARGURA | ALTURA | QUANT. | ÁREA | VOLUME | PESO |  | TOTAL | UND
LEVANTAMENTO REVIT | 416.12 | [7 empty] | 416.12 | M
[8 empty] | TOTAL | 416.12 | M
DESCRIÇÃO DO SERVIÇO | CALHA EM ALVENARIA / CONCRETO, IMPERMEABILIZADA C/ MANTA ASFÁLTICA - REV 01
| COMPRIMENTO | LARGURA | ALTURA | QUANT. | ÁREA | VOLUME | PESO |  | TOTAL | UND
LEVANTAMENTO REVIT |  |  |  |  | 125.56 |  |  |  | 125.56 | M²
[8 empty] | TOTAL | 125.56 | M²
DESCRIÇÃO DO SERVIÇO | TELHAMENTO COM TELHA EM AÇO GALVALUME, DUPLA, TRAPEZOIDAL, COM PREENCHIMENTO PIR 20MM, FSUP.=NÃO PINTADA, FINF.=FILME ALUM. BCO, TP40 - 2 X 0,43MM, KINGSPAN- ISOESTE OU SIMILA
| COMPRIMENTO | LARGURA | ALTURA | QUANT. | ÁREA | VOLUME | PESO |  | TOTAL | UND
LEVANTAMENTO REVIT |  |  |  |  | 1425.23 |  |  |  | 1425.23 | M²
[8 empty] | TOTAL | 1425.23 | M²
DESCRIÇÃO DO SERVIÇO | TELHA TRANSPARENTE ONDULADA
| COMPRIMENTO | LARGURA | ALTURA | QUANT. | ÁREA | VOLUME | PESO |  | TOTAL | UND
PROJETO |  |  |  |  | 6.3 |  |  |  | 6.3 | M²
[8 empty] | TOTAL | 6.3 | M²
DESCRIÇÃO DO SERVIÇO | ESTRUTURA DE MADEIRA P/ TELHA ONDULADA DE FIBROCIMENTO, ALUMÍNIO OU PLÁSTICAS, VÃO 20M
| COMPRIMENTO | LARGURA | ALTURA | QUANT. | ÁREA | VOLUME | PESO |  | TOTAL | UND
LEVANTAMENTO REVIT |  |  |  |  | 662.72 |  |  |  | 662.72 | M²
[8 empty] | TOTAL | 662.72 | M²
TRATAMENTOS
DESCRIÇÃO DO SERVIÇO | IMPERMEABILIZAÇÃO DE SUPERFÍCIE COM EMULSÃO ASFÁLTICA, 2 DEMÃOS AF_06/2018
| COMPRIMENTO | LARGURA | ALTURA | QUANT. | ÁREA | VOLUME | PESO |  | TOTAL | UND
LEVANTAMENTO REVIT |  |  |  |  | 422.75 |  |  |  | 422.75 | M²
[8 empty] | TOTAL | 422.75 | M²
INSTALAÇÕES HIDROSSANITÁRIAS
INSTALAÇÕES HIDRÁULICAS
DESCRIÇÃO DO SERVIÇO | PONTO DE ÁGUA FRIA EMBUTIDO, C/MATERIAL PVC RÍGIDO SOLDÁVEL Ø 25MM
| COMPRIMENTO | LARGURA | ALTURA | QUANT. | ÁREA | VOLUME | PESO |  | TOTAL | UND
PROJETO |  |  |  | 139 |  |  |  |  | 139 | UN
[8 empty] | TOTAL | 139 | UN
DESCRIÇÃO DO SERVIÇO | BEBEDOURO ELÉTRICO DE PRESSÃO 40 LITROS INOX, 110V, MASTERFRIO OU SIMILAR
| COMPRIMENTO | LARGURA | ALTURA | QUANT. | ÁREA | VOLUME | PESO |  | TOTAL | UND
PROJETO |  |  |  | 17 |  |  |  |  | 17 | UN
[8 empty] | TOTAL | 17 | UN
DESCRIÇÃO DO SERVIÇO | RESERVATÓRIO METÁLICO EM CHAPA DE AÇO CARBONO ASTM A-36/TIPO TUBULAR (DIAM. 1,47M H= 7,60M ), CAP.12.000L C/ PINT. INT. PROTEÇÃO EPÓXI POLIAMIDA 150 A 180 MICRAS E EXT. ESMALT. SINTÉ. ANTI-CORROS. ALTA QUALI.130 A 180 MICRAS- FORNECIMENTO E INSTALADO
| COMPRIMENTO | LARGURA | ALTURA | QUANT. | ÁREA | VOLUME | PESO |  | TOTAL | UND
PROJETO |  |  |  | 1 |  |  |  |  | 1 | UN
[8 empty] | TOTAL | 1 | UN
DESCRIÇÃO DO SERVIÇO | BOMBA MONOESTAGIO BC-22R 1.1/2 7,5 CV TRIFASICA SCHNEIDER
| COMPRIMENTO | LARGURA | ALTURA | QUANT. | ÁREA | VOLUME | PESO |  | TOTAL | UND
PROJETO |  |  |  | 1 |  |  |  |  | 1 | UN
[8 empty] | TOTAL | 1 | UN
DESCRIÇÃO DO SERVIÇO | REGISTRO DE ESFERA, PVC, COM VOLANTE, VS, ROSCAVEL, DN 1", COM CORPO DIVIDIDO
| COMPRIMENTO | LARGURA | ALTURA | QUANT. | ÁREA | VOLUME | PESO |  | TOTAL | UND
PROJETO |  |  |  | 1 |  |  |  |  | 1 | UN
[8 empty] | TOTAL | 1 | UN
DESCRIÇÃO DO SERVIÇO | REGISTRO DE GAVETA BRUTO D= 25MM (1")
| COMPRIMENTO | LARGURA | ALTURA | QUANT. | ÁREA | VOLUME | PESO |  | TOTAL | UND
PROJETO |  |  |  | 1 |  |  |  |  | 1 | UN
[8 empty] | TOTAL | 1 | UN
DESCRIÇÃO DO SERVIÇO | REGISTRO DE GAVETA BRUTO D= 32MM (1 ¼")
| COMPRIMENTO | LARGURA | ALTURA | QUANT. | ÁREA | VOLUME | PESO |  | TOTAL | UND
PROJETO |  |  |  | 1 |  |  |  |  | 1 | UN
[8 empty] | TOTAL | 1 | UN
DESCRIÇÃO DO SERVIÇO | VALVULA DE RETENCAO VERTICAL, DE BRONZE (PN-16), 1 1/4", 200 PSI, EXTREMIDADES COM ROSCA
| COMPRIMENTO | LARGURA | ALTURA | QUANT. | ÁREA | VOLUME | PESO |  | TOTAL | UND
PROJETO |  |  |  | 1 |  |  |  |  | 1 | UN
[8 empty] | TOTAL | 1 | UN
DESCRIÇÃO DO SERVIÇO | RESERVATÓRIO DE ÁGUA ENTERRADO, CAPACIDADE DE 15M3, EM CONCRETO ARMADO COM CASAS DE BOMBAS, INCLUSIVE ALÇAPÃO, ESCAVAÇÃO, REATERRO E TRANSPORTE E RETIRADA DO MATERIAL ESCAVADO (EM CAÇAMBA), EXCLUSIVE TUBULAÇÕES, BOMBAS E QUADROS
| COMPRIMENTO | LARGURA | ALTURA | QUANT. | ÁREA | VOLUME | PESO |  | TOTAL | UND
PROJETO |  |  |  | 1 |  |  |  |  | 1 | UN
[8 empty] | TOTAL | 1 | UN
INSTALAÇÕES SANITÁRIAS
DESCRIÇÃO DO SERVIÇO | CAIXA DE INSPEÇÃO 0.60 X 0.60 X 0.60M
| COMPRIMENTO | LARGURA | ALTURA | QUANT. | ÁREA | VOLUME | PESO |  | TOTAL | UND
PROJETO |  |  |  | 9 |  |  |  |  | 9 | UN
[8 empty] | TOTAL | 9 | UN
DESCRIÇÃO DO SERVIÇO | CAIXA SIFONADA, PVC, DN 100 X 100 X 50 MM, JUNTA ELÁSTICA, FORNECIDA E INSTALADA EM RAMAL DE DESCARGA OU EM RAMAL DE ESGOTO SANITÁRIO. AF_08/2022
| COMPRIMENTO | LARGURA | ALTURA | QUANT. | ÁREA | VOLUME | PESO |  | TOTAL | UND
PROJETO |  |  |  | 25 |  |  |  |  | 25 | UN
[8 empty] | TOTAL | 25 | UN
DESCRIÇÃO DO SERVIÇO | RALO SIFONADO, PVC, DN 100 X 40 MM, JUNTA SOLDÁVEL, FORNECIDO E INSTALADO EM RAMAL DE DESCARGA OU EM RAMAL DE ESGOTO SANITÁRIO. AF_08/2022
| COMPRIMENTO | LARGURA | ALTURA | QUANT. | ÁREA | VOLUME | PESO |  | TOTAL | UND
PROJETO |  |  |  | 40 |  |  |  |  | 40 | UN
[8 empty] | TOTAL | 40 | UN
DESCRIÇÃO DO SERVIÇO | TERMINAL DE VENTILAÇÃO EM PVC RÍGIDO C/ ANÉIS, PARA ESGOTO PRIMÁRIO, DIÂM = 50MM
| COMPRIMENTO | LARGURA | ALTURA | QUANT. | ÁREA | VOLUME | PESO |  | TOTAL | UND
PROJETO |  |  |  | 14 |  |  |  |  | 14 | UN
[8 empty] | TOTAL | 14 | UN
DESCRIÇÃO DO SERVIÇO | JUNÇÃO SIMPLES, PVC, SERIE NORMAL, ESGOTO PREDIAL, DN 75 X 75 MM, JUNTA ELÁSTICA, FORNECIDO E INSTALADO EM PRUMADA DE ESGOTO SANITÁRIO OU VENTILAÇÃO. AF_08/2022
| COMPRIMENTO | LARGURA | ALTURA | QUANT. | ÁREA | VOLUME | PESO |  | TOTAL | UND
PROJETO |  |  |  | 14 |  |  |  |  | 14 | UN
[8 empty] | TOTAL | 14 | UN
DESCRIÇÃO DO SERVIÇO | PONTO DE ESGOTO COM TUBO DE PVC RÍGIDO SOLDÁVEL DE Ø 40 MM (LAVATÓRIOS, MICTÓRIOS, RALOS SIFONADOS, ETC…)
| COMPRIMENTO | LARGURA | ALTURA | QUANT. | ÁREA | VOLUME | PESO |  | TOTAL | UND
PROJETO |  |  |  | 28 |  |  |  |  | 28 | UN
[8 empty] | TOTAL | 28 | UN
DESCRIÇÃO DO SERVIÇO | PONTO DE ESGOTO COM TUBO DE PVC RÍGIDO SOLDÁVEL DE Ø 50 MM (PIAS DE COZINHA, MÁQUINAS DE LAVAR, ETC…)
| COMPRIMENTO | LARGURA | ALTURA | QUANT. | ÁREA | VOLUME | PESO |  | TOTAL | UND
PROJETO |  |  |  | 67 |  |  |  |  | 67 | UN
[8 empty] | TOTAL | 67 | UN
DESCRIÇÃO DO SERVIÇO | PONTO DE ESGOTO COM TUBO DE PVC RÍGIDO SOLDÁVEL DE Ø 100 MM (VASO SANITÁRIO)
| COMPRIMENTO | LARGURA | ALTURA | QUANT. | ÁREA | VOLUME | PESO |  | TOTAL | UND
PROJETO |  |  |  | 30 |  |  |  |  | 30 | UN
[8 empty] | TOTAL | 30 | UN
DESCRIÇÃO DO SERVIÇO | TANQUE SÉPTICO RETANGULAR, EM ALVENARIA COM TIJOLOS CERÂMICOS MACIÇOS, DIMENSÕES INTERNAS: 1,6 X 4,4 X H=1,8 M, VOLUME ÚTIL: 9856 L (PARA 68 CONTRIBUINTES). AF_12/2020
| COMPRIMENTO | LARGURA | ALTURA | QUANT. | ÁREA | VOLUME | PESO |  | TOTAL | UND
PROJETO |  |  |  | 1 |  |  |  |  | 1 | UN
[8 empty] | TOTAL | 1 | UN
DESCRIÇÃO DO SERVIÇO | SUMIDOURO PRE-MOLDADO DE CONCRETO - 06 ANEIS, Ø=1,00M E H=0,50M CADA ANEL (1,00 X 3,00M)
| COMPRIMENTO | LARGURA | ALTURA | QUANT. | ÁREA | VOLUME | PESO |  | TOTAL | UND
PROJETO |  |  |  | 1 |  |  |  |  | 1 | UN
[8 empty] | TOTAL | 1 | UN
DESCRIÇÃO DO SERVIÇO | RALO SIFONADO, PVC, DN 100 X 40 MM, JUNTA SOLDÁVEL, FORNECIDO E INSTALADO EM RAMAL DE DESCARGA OU EM RAMAL DE ESGOTO SANITÁRIO. AF_08/2022
| COMPRIMENTO | LARGURA | ALTURA | QUANT. | ÁREA | VOLUME | PESO |  | TOTAL | UND
PROJETO |  |  |  | 39 |  |  |  |  | 39 | UN
[8 empty] | TOTAL | 39 | UN
LOUÇAS E METAIS
DESCRIÇÃO DO SERVIÇO | VASO SANITÁRIO SIFONADO COM CAIXA ACOPLADA LOUÇA BRANCA - PADRÃO MÉDIO, INCLUSO ENGATE FLEXÍVEL EM METAL CROMADO, 1/2 X 40CM - FORNECIMENTO E INSTALAÇÃO. AF_01/2020
| COMPRIMENTO | LARGURA | ALTURA | QUANT. | ÁREA | VOLUME | PESO |  | TOTAL | UND
PROJETO |  |  |  | 30 |  |  |  |  | 30 | UN
[8 empty] | TOTAL | 30 | UN
DESCRIÇÃO DO SERVIÇO | CUBA DE EMBUTIR, CIRCULAR, LINHA CARRARA L41, DECA OU SIMILAR, INCLUSIVE SIFÃO CROMADO, VÁLVULA CROMADA PARA PIA E ENGATE CROMADO
| COMPRIMENTO | LARGURA | ALTURA | QUANT. | ÁREA | VOLUME | PESO |  | TOTAL | UND
PROJETO |  |  |  | 26 |  |  |  |  | 26 | UN
[8 empty] | TOTAL | 26 | UN
DESCRIÇÃO DO SERVIÇO | LAVATÓRIO LOUÇA BRANCA SUSPENSO, 29,5 X 39CM OU EQUIVALENTE, PADRÃO POPULAR - FORNECIMENTO E INSTALAÇÃO. AF_01/2020
| COMPRIMENTO | LARGURA | ALTURA | QUANT. | ÁREA | VOLUME | PESO |  | TOTAL | UND
PROJETO |  |  |  | 4 |  |  |  |  | 4 | UN
[8 empty] | TOTAL | 4 | UN
DESCRIÇÃO DO SERVIÇO | CUBA DE AÇO INOX 304, DIMENSÕES 35 X 40CM, PARA INSTALAÇÃO EM BANCADA, C/ VÁLVULA CROMADA (DECA REF 1623), SIFÃO CROMADO (DECA REF C1680), TORNEIRA CROMADA (DECA LINHA C40 REF 1159) E ENGATE DE PLÁSTICO OU SIMILARES - REV 02
| COMPRIMENTO | LARGURA | ALTURA | QUANT. | ÁREA | VOLUME | PESO |  | TOTAL | UND
PROJETO |  |  |  | 6 |  |  |  |  | 6 | UN
[8 empty] | TOTAL | 6 | UN
DESCRIÇÃO DO SERVIÇO | CUBA DE AÇO INOX 304, DIMENSÕES 34 X 56CM, PARA INSTALAÇÃO EM BANCADA, C/ VÁLVULA CROMADA (DECA REF 1623), SIFÃO CROMADO (DECA REF C1680), TORNEIRA CROMADA (DECA LINHA C40 REF1159) E ENGATE DE PLÁSTICO OU SIMILARES - REV 03
| COMPRIMENTO | LARGURA | ALTURA | QUANT. | ÁREA | VOLUME | PESO |  | TOTAL | UND
PROJETO |  |  |  | 7 |  |  |  |  | 7 | UN
[8 empty] | TOTAL | 7 | UN
DESCRIÇÃO DO SERVIÇO | TANQUE DE LOUCA 40 LITROS COM METAIS CROMADOS
| COMPRIMENTO | LARGURA | ALTURA | QUANT. | ÁREA | VOLUME | PESO |  | TOTAL | UND
PROJETO |  |  |  | 1 |  |  |  |  | 1 | UN
[8 empty] | TOTAL | 1 | UN
DESCRIÇÃO DO SERVIÇO | MICTÓRIO SIFONADO LOUÇA BRANCA  PADRÃO MÉDIO  FORNECIMENTO E INSTALAÇÃO. AF_01/2020
| COMPRIMENTO | LARGURA | ALTURA | QUANT. | ÁREA | VOLUME | PESO |  | TOTAL | UND
PROJETO |  |  |  | 7 |  |  |  |  | 7 | UN
[8 empty] | TOTAL | 7 | UN
DESCRIÇÃO DO SERVIÇO | CHUVEIRO ELÉTRICO COMUM CORPO PLÁSTICO, TIPO DUCHA  FORNECIMENTO E INSTALAÇÃO. AF_01/2020
| COMPRIMENTO | LARGURA | ALTURA | QUANT. | ÁREA | VOLUME | PESO |  | TOTAL | UND
PROJETO |  |  |  | 22 |  |  |  |  | 22 | UN
[8 empty] | TOTAL | 22 | UN
DESCRIÇÃO DO SERVIÇO | PAPELEIRA DE PAREDE EM METAL CROMADO SEM TAMPA, INCLUSO FIXAÇÃO. AF_01/2020
| COMPRIMENTO | LARGURA | ALTURA | QUANT. | ÁREA | VOLUME | PESO |  | TOTAL | UND
PROJETO |  |  |  | 30 |  |  |  |  | 30 | UN
[8 empty] | TOTAL | 30 | UN
DESCRIÇÃO DO SERVIÇO | DISPENSER PARA TOALHA INTERFOLHADA
| COMPRIMENTO | LARGURA | ALTURA | QUANT. | ÁREA | VOLUME | PESO |  | TOTAL | UND
PROJETO |  |  |  | 18 |  |  |  |  | 18 | UN
[8 empty] | TOTAL | 18 | UN
DESCRIÇÃO DO SERVIÇO | DISPENSER PARA SABONETE LÍQUIDO
| COMPRIMENTO | LARGURA | ALTURA | QUANT. | ÁREA | VOLUME | PESO |  | TOTAL | UND
PROJETO |  |  |  | 24 |  |  |  |  | 24 | UN
[8 empty] | TOTAL | 24 | UN
DESCRIÇÃO DO SERVIÇO | BANCO ARTICULADO, EM ACO INOX, PARA PCD, FIXADO NA PAREDE - FORNECIMENTO E INSTALAÇÃO. AF_01/2020
| COMPRIMENTO | LARGURA | ALTURA | QUANT. | ÁREA | VOLUME | PESO |  | TOTAL | UND
PROJETO |  |  |  | 6 |  |  |  |  | 6 | UN
[8 empty] | TOTAL | 6 | UN
DESCRIÇÃO DO SERVIÇO | ESPELHO PLANO 4MM
| COMPRIMENTO | LARGURA | ALTURA | QUANT. | ÁREA | VOLUME | PESO |  | TOTAL | UND
PROJETO |  |  |  |  | 9.6 |  |  |  | 9.6 | M²
[8 empty] | TOTAL | 9.6 | M²
DESCRIÇÃO DO SERVIÇO | BARRA DE APOIO RETA, EM ACO INOX POLIDO, COMPRIMENTO 70 CM, FIXADA NA PAREDE - FORNECIMENTO E INSTALAÇÃO. AF_01/2020
| COMPRIMENTO | LARGURA | ALTURA | QUANT. | ÁREA | VOLUME | PESO |  | TOTAL | UND
PROJETO |  |  |  | 4 |  |  |  |  | 4 | UN
[8 empty] | TOTAL | 4 | UN
DESCRIÇÃO DO SERVIÇO | BARRA DE APOIO RETA, EM ACO INOX POLIDO, COMPRIMENTO 80 CM, FIXADA NA PAREDE - FORNECIMENTO E INSTALAÇÃO. AF_01/2020
| COMPRIMENTO | LARGURA | ALTURA | QUANT. | ÁREA | VOLUME | PESO |  | TOTAL | UND
PROJETO |  |  |  | 20 |  |  |  |  | 20 | UN
[8 empty] | TOTAL | 20 | UN
DESCRIÇÃO DO SERVIÇO | BOX PARA BANHEIRO EM VIDRO TEMPERADO 8 MM, LISO, INCOLOR, DE CORRER, EM ALUMINÍO BRANCO, INCLUSIVE FERRAGENS - FORNECIMENTO E INSTALAÇÃO – REV.02_10/2021
| COMPRIMENTO | LARGURA | ALTURA | QUANT. | ÁREA | VOLUME | PESO |  | TOTAL | UND
PROJETO |  |  |  |  | 7.2 |  |  |  | 7.2 | M²
[8 empty] | TOTAL | 7.2 | M²
DESCRIÇÃO DO SERVIÇO | REGISTRO DE PRESSÃO BRUTO, LATÃO, ROSCÁVEL, 3/4'' - FORNECIMENTO E INSTALAÇÃO. AF_08/2021
| COMPRIMENTO | LARGURA | ALTURA | QUANT. | ÁREA | VOLUME | PESO |  | TOTAL | UND
PROJETO |  |  |  | 22 |  |  |  |  | 22 | UN
[8 empty] | TOTAL | 22 | UN
DESCRIÇÃO DO SERVIÇO | REGISTRO DE GAVETA BRUTO, LATÃO, ROSCÁVEL, 3/4", COM ACABAMENTO E CANOPLA CROMADOS - FORNECIMENTO E INSTALAÇÃO. AF_08/2021
| COMPRIMENTO | LARGURA | ALTURA | QUANT. | ÁREA | VOLUME | PESO |  | TOTAL | UND
PROJETO |  |  |  | 18 |  |  |  |  | 18 | UN
[8 empty] | TOTAL | 18 | UN
DESCRIÇÃO DO SERVIÇO | TORNEIRA PARA LAVATÓRIO, DE MESA, BICA BAIXA, LINHA LINK, REF.1197 C.LNK, D=1/2", DA DECA OU SIMILAR
| COMPRIMENTO | LARGURA | ALTURA | QUANT. | ÁREA | VOLUME | PESO |  | TOTAL | UND
PROJETO |  |  |  | 26 |  |  |  |  | 26 | UN
[8 empty] | TOTAL | 26 | UN
DESCRIÇÃO DO SERVIÇO | TORNEIRA CROMADA PARA JARDIM, DECA 1153C39, 1/2" OU SIMILAR
| COMPRIMENTO | LARGURA | ALTURA | QUANT. | ÁREA | VOLUME | PESO |  | TOTAL | UND
PROJETO |  |  |  | 6 |  |  |  |  | 6 | UN
[8 empty] | TOTAL | 6 | UN
DESCRIÇÃO DO SERVIÇO | TORNEIRA CROMADA TUBO MÓVEL, DE PAREDE, 1/2 OU 3/4, PARA PIA DE COZINHA, PADRÃO MÉDIO - FORNECIMENTO E INSTALAÇÃO. AF_01/2020
| COMPRIMENTO | LARGURA | ALTURA | QUANT. | ÁREA | VOLUME | PESO |  | TOTAL | UND
PROJETO |  |  |  | 2 |  |  |  |  | 2 | UN
[8 empty] | TOTAL | 2 | UN
DESCRIÇÃO DO SERVIÇO | ENGATE FLEXÍVEL EM INOX, 1/2 X 30CM - FORNECIMENTO E INSTALAÇÃO. AF_01/2020
| COMPRIMENTO | LARGURA | ALTURA | QUANT. | ÁREA | VOLUME | PESO |  | TOTAL | UND
PROJETO |  |  |  | 2 |  |  |  |  | 2 | UN
[8 empty] | TOTAL | 2 | UN
DESCRIÇÃO DO SERVIÇO | VÁLVULA EM METAL CROMADO TIPO AMERICANA 3.1/2 X 1.1/2 PARA PIA - FORNECIMENTO E INSTALAÇÃO. AF_01/2020
| COMPRIMENTO | LARGURA | ALTURA | QUANT. | ÁREA | VOLUME | PESO |  | TOTAL | UND
PROJETO |  |  |  | 2 |  |  |  |  | 2 | UN
[8 empty] | TOTAL | 2 | UN
DESCRIÇÃO DO SERVIÇO | SIFÃO DO TIPO GARRAFA EM METAL CROMADO 1 X 1.1/2 - FORNECIMENTO E INSTALAÇÃO. AF_01/2020
| COMPRIMENTO | LARGURA | ALTURA | QUANT. | ÁREA | VOLUME | PESO |  | TOTAL | UND
PROJETO |  |  |  | 2 |  |  |  |  | 2 | UN
[8 empty] | TOTAL | 2 | UN
DESCRIÇÃO DO SERVIÇO | BANCADA/PIA ACO INOX INDUSTRIAL 2 CUBAS 190X70CMBANCADA/PIA ACO INOX INDUSTRIAL 2 CUBAS 190X70CM
| COMPRIMENTO | LARGURA | ALTURA | QUANT. | ÁREA | VOLUME | PESO |  | TOTAL | UND
PROJETO |  |  |  | 1 |  |  |  |  | 1 | UN
[8 empty] | TOTAL | 1 | UN
INSTALAÇÕES ELÉTRICAS
DESCRIÇÃO DO SERVIÇO | CAIXA RETANGULAR 4" X 2" BAIXA (0,30 M DO PISO), PVC, INSTALADA EM PAREDE - FORNECIMENTO E INSTALAÇÃO. AF_03/2023
| COMPRIMENTO | LARGURA | ALTURA | QUANT. | ÁREA | VOLUME | PESO |  | TOTAL | UND
PROJETO |  |  |  | 353 |  |  |  |  | 353 | UN
[8 empty] | TOTAL | 353 | UN
DESCRIÇÃO DO SERVIÇO | INTERRUPTOR SIMPLES (1 MÓDULO), 10A/250V, INCLUINDO SUPORTE E PLACA - FORNECIMENTO E INSTALAÇÃO. AF_03/2023
| COMPRIMENTO | LARGURA | ALTURA | QUANT. | ÁREA | VOLUME | PESO |  | TOTAL | UND
PROJETO |  |  |  | 19 |  |  |  |  | 19 | UN
[8 empty] | TOTAL | 19 | UN
DESCRIÇÃO DO SERVIÇO | INTERRUPTOR SIMPLES (2 MÓDULOS), 10A/250V, INCLUINDO SUPORTE E PLACA - FORNECIMENTO E INSTALAÇÃO. AF_03/2023
| COMPRIMENTO | LARGURA | ALTURA | QUANT. | ÁREA | VOLUME | PESO |  | TOTAL | UND
PROJETO |  |  |  | 19 |  |  |  |  | 19 | UN
[8 empty] | TOTAL | 19 | UN
DESCRIÇÃO DO SERVIÇO | INTERRUPTOR SIMPLES (3 MÓDULOS), 10A/250V, INCLUINDO SUPORTE E PLACA - FORNECIMENTO E INSTALAÇÃO. AF_03/2023
| COMPRIMENTO | LARGURA | ALTURA | QUANT. | ÁREA | VOLUME | PESO |  | TOTAL | UND
PROJETO |  |  |  | 24 |  |  |  |  | 24 | UN
[8 empty] | TOTAL | 24 | UN
DESCRIÇÃO DO SERVIÇO | INTERRUPTOR PULSADOR CAMPAINHA (1 MÓDULO), 10A/250V, INCLUINDO SUPORTE E PLACA - FORNECIMENTO E INSTALAÇÃO. AF_03/2023
| COMPRIMENTO | LARGURA | ALTURA | QUANT. | ÁREA | VOLUME | PESO |  | TOTAL | UND
PROJETO |  |  |  | 1 |  |  |  |  | 1 | UN
[8 empty] | TOTAL | 1 | UN
DESCRIÇÃO DO SERVIÇO | PONTO DE INTERRUPTOR 01 SEÇÃO SIMPLES C/PLACA, COM CANALETA PLASTICA C/DIVISORIA 20X10MM
| COMPRIMENTO | LARGURA | ALTURA | QUANT. | ÁREA | VOLUME | PESO |  | TOTAL | UND
PROJETO |  |  |  | 19 |  |  |  |  | 19 | PT
[8 empty] | TOTAL | 19 | PT
DESCRIÇÃO DO SERVIÇO | PONTO DE INTERRUPTOR 02 SEÇÕES SIMPLES C/PLACA, COM CANALETA PLASTICA C/DIVISORIA 20X10MM
| COMPRIMENTO | LARGURA | ALTURA | QUANT. | ÁREA | VOLUME | PESO |  | TOTAL | UND
PROJETO |  |  |  | 19 |  |  |  |  | 19 | PT
[8 empty] | TOTAL | 19 | PT
DESCRIÇÃO DO SERVIÇO | PONTO DE INTERRUPTOR 03 SEÇÕES SIMPLES C/PLACA, COM CANALETA PLASTICA C/DIVISORIA 20X10MM
| COMPRIMENTO | LARGURA | ALTURA | QUANT. | ÁREA | VOLUME | PESO |  | TOTAL | UND
PROJETO |  |  |  | 24 |  |  |  |  | 24 | PT
[8 empty] | TOTAL | 24 | PT
DESCRIÇÃO DO SERVIÇO | EXAUSTOR PARA BANHEIRO, BIVOLT, REF.: C 80 A, DA VENTOKIT OU SIMILAR - FORNECIMENTO E INSTALAÇÃO
| COMPRIMENTO | LARGURA | ALTURA | QUANT. | ÁREA | VOLUME | PESO |  | TOTAL | UND
PROJETO |  |  |  | 30 |  |  |  |  | 30 | UN
[8 empty] | TOTAL | 30 | UN
DESCRIÇÃO DO SERVIÇO | TOMADA BAIXA DE EMBUTIR (2 MÓDULOS), 2P+T 10 A, INCLUINDO SUPORTE E PLACA - FORNECIMENTO E INSTALAÇÃO. AF_03/2023
| COMPRIMENTO | LARGURA | ALTURA | QUANT. | ÁREA | VOLUME | PESO |  | TOTAL | UND
PROJETO |  |  |  | 181 |  |  |  |  | 181 | UN
[8 empty] | TOTAL | 181 | UN
DESCRIÇÃO DO SERVIÇO | TOMADA MÉDIA DE EMBUTIR (2 MÓDULOS), 2P+T 10 A, SEM SUPORTE E SEM PLACA - FORNECIMENTO E INSTALAÇÃO. AF_03/2023
| COMPRIMENTO | LARGURA | ALTURA | QUANT. | ÁREA | VOLUME | PESO |  | TOTAL | UND
PROJETO |  |  |  | 38 |  |  |  |  | 38 | UN
[8 empty] | TOTAL | 38 | UN
DESCRIÇÃO DO SERVIÇO | TOMADA DUPLA, DE EMBUTIR, PARA USO GERAL, 2P+T, ABNT, 10A
| COMPRIMENTO | LARGURA | ALTURA | QUANT. | ÁREA | VOLUME | PESO |  | TOTAL | UND
PROJETO |  |  |  | 19 |  |  |  |  | 19 | UN
[8 empty] | TOTAL | 19 | UN
DESCRIÇÃO DO SERVIÇO | PONTO DE TOMADA 2P+T, ABNT, DE EMBUTIR, 10 A, COM ELETRODUTO DE PVC FLEXÍVEL SANFONADO EMBUTIDO Ø 3/4", FIO RIGIDO 2,5MM² (FIO 12), INCLUSIVE PLACA EM PVC E ATERRAMENTO
| COMPRIMENTO | LARGURA | ALTURA | QUANT. | ÁREA | VOLUME | PESO |  | TOTAL | UND
PROJETO |  |  |  | 181 |  |  |  |  | 181 | PT
[8 empty] | TOTAL | 181 | PT
DESCRIÇÃO DO SERVIÇO | PONTO DE TOMADA 2P+T, ABNT, 10 A, DE USO GERAL, EM PISOS, COM ELETRODUTO DE PVC RÍGIDO EMBUTIDO, INCLUSIVE ATERRAMENTO
| COMPRIMENTO | LARGURA | ALTURA | QUANT. | ÁREA | VOLUME | PESO |  | TOTAL | UND
PROJETO |  |  |  | 38 |  |  |  |  | 38 | PT
[8 empty] | TOTAL | 38 | PT
DESCRIÇÃO DO SERVIÇO | DISJUNTOR MONOPOLAR TIPO DIN, CORRENTE NOMINAL DE 10A - FORNECIMENTO E INSTALAÇÃO. AF_10/2020
| COMPRIMENTO | LARGURA | ALTURA | QUANT. | ÁREA | VOLUME | PESO |  | TOTAL | UND
PROJETO |  |  |  | 46 |  |  |  |  | 46 | UN
[8 empty] | TOTAL | 46 | UN
DESCRIÇÃO DO SERVIÇO | DISJUNTOR MONOPOLAR TIPO DIN, CORRENTE NOMINAL DE 16A - FORNECIMENTO E INSTALAÇÃO. AF_10/2020
| COMPRIMENTO | LARGURA | ALTURA | QUANT. | ÁREA | VOLUME | PESO |  | TOTAL | UND
PROJETO |  |  |  | 28 |  |  |  |  | 28 | UN
[8 empty] | TOTAL | 28 | UN
DESCRIÇÃO DO SERVIÇO | DISJUNTOR MONOPOLAR TIPO DIN, CORRENTE NOMINAL DE 25A - FORNECIMENTO E INSTALAÇÃO. AF_10/2020
| COMPRIMENTO | LARGURA | ALTURA | QUANT. | ÁREA | VOLUME | PESO |  | TOTAL | UND
PROJETO |  |  |  | 12 |  |  |  |  | 12 | UN
[8 empty] | TOTAL | 12 | UN
DESCRIÇÃO DO SERVIÇO | DISPOSITIVO DE PROTEÇÃO CONTRA SURTO DE TENSÃO DPS 60KA – 275V
| COMPRIMENTO | LARGURA | ALTURA | QUANT. | ÁREA | VOLUME | PESO |  | TOTAL | UND
PROJETO |  |  |  | 20 |  |  |  |  | 20 | UN
[8 empty] | TOTAL | 20 | UN
DESCRIÇÃO DO SERVIÇO | INTERRUPTOR PARA CHUVEIRO, BIPOLAR SIMPLES, 25A, REF.2516, SILENTOQUE, PIAL OU SIMILAR, INCLUSIVE CAIXA PVC 4X2 E PLACA
| COMPRIMENTO | LARGURA | ALTURA | QUANT. | ÁREA | VOLUME | PESO |  | TOTAL | UND
PROJETO |  |  |  | 18 |  |  |  |  | 18 | UN
[8 empty] | TOTAL | 18 | UN
DESCRIÇÃO DO SERVIÇO | PONTO DE INTERRUPTOR 02 SEÇÕES (2 S) EMBUTIDO COM ELETRODUTO DE PVC FLEXÍVEL SANFONADO EMBUTIDO Ø ¾"
| COMPRIMENTO | LARGURA | ALTURA | QUANT. | ÁREA | VOLUME | PESO |  | TOTAL | UND
PROJETO |  |  |  | 18 |  |  |  |  | 18 | PT
[8 empty] | TOTAL | 18 | PT
DESCRIÇÃO DO SERVIÇO | LUMINÁRIA PAINEL LED EMBUTIR 18W QUADRADA, 6000K DA G-LIGHT OU SIMILAR - REV 01_11/2021
| COMPRIMENTO | LARGURA | ALTURA | QUANT. | ÁREA | VOLUME | PESO |  | TOTAL | UND
PROJETO |  |  |  | 44 |  |  |  |  | 44 | UN
[8 empty] | TOTAL | 44 | UN
DESCRIÇÃO DO SERVIÇO | LUMINÁRIA DE EMBUTIR ABERTA PARA LÂMPADA FLUORESCENTE 32/40W OU TUBO LED 2 X 18/20 W (TECNOLUX REF.FLE-8157/232 OU SIMILAR), COMPLETA, COM LAMPADA TUBO LED - REV 01
| COMPRIMENTO | LARGURA | ALTURA | QUANT. | ÁREA | VOLUME | PESO |  | TOTAL | UND
PROJETO |  |  |  | 220 |  |  |  |  | 220 | UN
[8 empty] | TOTAL | 220 | UN
DESCRIÇÃO DO SERVIÇO | PONTO DE LUZ EM TETO OU PAREDE, COM ELETRODUTO DE PVC FLEXIVEL SANFONADO EMBUTIDO Ø ¾"
| COMPRIMENTO | LARGURA | ALTURA | QUANT. | ÁREA | VOLUME | PESO |  | TOTAL | UND
PROJETO |  |  |  | 264 |  |  |  |  | 264 | UN
[8 empty] | TOTAL | 264 | UN
DESCRIÇÃO DO SERVIÇO | REFLETOR TR LED, CORPO EM ALUMINIO, VIDRO TEMPERADO, POTENCIA 20W, BIVOLT, TEMP.COR 3000K, IP-65, DA TASCHIBRA OU SIMILAR
| COMPRIMENTO | LARGURA | ALTURA | QUANT. | ÁREA | VOLUME | PESO |  | TOTAL | UND
PROJETO |  |  |  | 14 |  |  |  |  | 14 | UN
[8 empty] | TOTAL | 14 | UN
DESCRIÇÃO DO SERVIÇO | REFLETOR TR LED, CORPO EM ALUMINIO, VIDRO TEMPERADO, POTENCIA 30W, BIVOLT, TEMP.COR 3000K/6000K, IP-65, DA TASCHIBRA OU SIMILAR
| COMPRIMENTO | LARGURA | ALTURA | QUANT. | ÁREA | VOLUME | PESO |  | TOTAL | UND
PROJETO |  |  |  | 9 |  |  |  |  | 9 | UN
[8 empty] | TOTAL | 9 | UN
DESCRIÇÃO DO SERVIÇO | PONTO DE LUZ EM TETO OU PAREDE, COM ELETRODUTO DE PVC FLEXIVEL SANFONADO EMBUTIDO Ø ¾"
| COMPRIMENTO | LARGURA | ALTURA | QUANT. | ÁREA | VOLUME | PESO |  | TOTAL | UND
PROJETO |  |  |  | 11 |  |  |  |  | 11 | UN
[8 empty] | TOTAL | 11 | UN
DESCRIÇÃO DO SERVIÇO | ARANDELA FECHADA ESFÉRICA C/ REFRATOR ACRÍLICO TRANSPARENTE E BRAÇO EM TUBO DE FERRO, FIXADA NA PAREDE, REF. CWA-520 DA TECNOLUX OU SIMILAR
| COMPRIMENTO | LARGURA | ALTURA | QUANT. | ÁREA | VOLUME | PESO |  | TOTAL | UND
PROJETO |  |  |  | 11 |  |  |  |  | 11 | UN
[8 empty] | TOTAL | 11 | UN
DESCRIÇÃO DO SERVIÇO | QUADRO DE DISTRIBUIÇÃO DE ENERGIA EM CHAPA DE AÇO GALVANIZADO, DE EMBUTIR, COM BARRAMENTO TRIFÁSICO, PARA 30 DISJUNTORES DIN 150A - FORNECIMENTO E INSTALAÇÃO. AF_10/2020
| COMPRIMENTO | LARGURA | ALTURA | QUANT. | ÁREA | VOLUME | PESO |  | TOTAL | UND
PROJETO |  |  |  | 1 |  |  |  |  | 1 | UN
[8 empty] | TOTAL | 1 | UN
DESCRIÇÃO DO SERVIÇO | QUADRO DE DISTRIBUIÇÃO DE EMBUTIR, EM CHAPA DE AÇO, PARA ATÉ 56 DISJUNTORES, COM BARRAMENTO, PADRÃO DIN, EXCLUSIVE DISJUNTORES
| COMPRIMENTO | LARGURA | ALTURA | QUANT. | ÁREA | VOLUME | PESO |  | TOTAL | UND
PROJETO |  |  |  | 1 |  |  |  |  | 1 | UN
[8 empty] | TOTAL | 1 | UN
DESCRIÇÃO DO SERVIÇO | QUADRO DE DISTRIBUIÇÃO DE SOBREPOR, EM RESINA TERMOPLÁSTICA, PARA ATÉ 36 DISJUNTORES, COM BARRAMENTO, PADRÃO DIN, EXCLUSIVE DISJUNTORES
| COMPRIMENTO | LARGURA | ALTURA | QUANT. | ÁREA | VOLUME | PESO |  | TOTAL | UND
PROJETO |  |  |  | 1 |  |  |  |  | 1 | UN
[8 empty] | TOTAL | 1 | UN
DESCRIÇÃO DO SERVIÇO | CAIXA DE PASSAGEM EM ALUMINIO 4' X 2" - FORNECIMENTO E ASSENTAMENTO
| COMPRIMENTO | LARGURA | ALTURA | QUANT. | ÁREA | VOLUME | PESO |  | TOTAL | UND
PROJETO |  |  |  | 12 |  |  |  |  | 12 | UN
[8 empty] | TOTAL | 12 | UN
DESCRIÇÃO DO SERVIÇO | TERMINAL 38 X 38 MM PARA ELETROCALHA METALICA
| COMPRIMENTO | LARGURA | ALTURA | QUANT. | ÁREA | VOLUME | PESO |  | TOTAL | UND
PROJETO |  |  |  | 26 |  |  |  |  | 26 | UN
[8 empty] | TOTAL | 26 | UN
DESCRIÇÃO DO SERVIÇO | DISJUNTOR TRIPOLAR TIPO DIN, CORRENTE NOMINAL DE 25A - FORNECIMENTO E INSTALAÇÃO. AF_10/2020
| COMPRIMENTO | LARGURA | ALTURA | QUANT. | ÁREA | VOLUME | PESO |  | TOTAL | UND
PROJETO |  |  |  | 1 |  |  |  |  | 1 | UN
[8 empty] | TOTAL | 1 | UN
DESCRIÇÃO DO SERVIÇO | DISJUNTOR TRIPOLAR TIPO DIN, CORRENTE NOMINAL DE 40A - FORNECIMENTO E INSTALAÇÃO. AF_10/2020
| COMPRIMENTO | LARGURA | ALTURA | QUANT. | ÁREA | VOLUME | PESO |  | TOTAL | UND
PROJETO |  |  |  | 1 |  |  |  |  | 1 | UN
[8 empty] | TOTAL | 1 | UN
DESCRIÇÃO DO SERVIÇO | DISJUNTOR TRIPOLAR TIPO DIN, CORRENTE NOMINAL DE 50A - FORNECIMENTO E INSTALAÇÃO. AF_10/2020
| COMPRIMENTO | LARGURA | ALTURA | QUANT. | ÁREA | VOLUME | PESO |  | TOTAL | UND
PROJETO |  |  |  | 1 |  |  |  |  | 1 | UN
[8 empty] | TOTAL | 1 | UN
DESCRIÇÃO DO SERVIÇO | DISJUNTOR TRIPOLAR TIPO NEMA, CORRENTE NOMINAL DE 60 ATÉ 100A - FORNECIMENTO E INSTALAÇÃO. AF_10/2020
| COMPRIMENTO | LARGURA | ALTURA | QUANT. | ÁREA | VOLUME | PESO |  | TOTAL | UND
PROJETO |  |  |  | 2 |  |  |  |  | 2 | UN
[8 empty] | TOTAL | 2 | UN
DESCRIÇÃO DO SERVIÇO | DISJUNTOR TERMOMAGNÉTICO TRIPOLAR , CORRENTE NOMINAL DE 250A - FORNECIMENTO E INSTALAÇÃO. AF_10/2020
| COMPRIMENTO | LARGURA | ALTURA | QUANT. | ÁREA | VOLUME | PESO |  | TOTAL | UND
PROJETO |  |  |  | 2 |  |  |  |  | 2 | UN
[8 empty] | TOTAL | 2 | UN
DESCRIÇÃO DO SERVIÇO | FORNECIMENTO E INSTALAÇÃO DE VENTILADOR DE TETO, 04 PALHETAS
| COMPRIMENTO | LARGURA | ALTURA | QUANT. | ÁREA | VOLUME | PESO |  | TOTAL | UND
PROJETO |  |  |  | 8 |  |  |  |  | 8 | UN
[8 empty] | TOTAL | 8 | UN
DESCRIÇÃO DO SERVIÇO | SIRENE DE ALCANCE - 500M, 100A/220V
| COMPRIMENTO | LARGURA | ALTURA | QUANT. | ÁREA | VOLUME | PESO |  | TOTAL | UND
PROJETO |  |  |  | 1 |  |  |  |  | 1 | UN
[8 empty] | TOTAL | 1 | UN
DESCRIÇÃO DO SERVIÇO | POSTE DE FERRO P/JARDIM H=2.80M, C/GLOBO DE VIDRO, S/ LÂMPADA
| COMPRIMENTO | LARGURA | ALTURA | QUANT. | ÁREA | VOLUME | PESO |  | TOTAL | UND
PROJETO |  |  |  | 4 |  |  |  |  | 4 | UN
[8 empty] | TOTAL | 4 | UN
REDE DE LÓGICA
DESCRIÇÃO DO SERVIÇO | PATCH PANEL 24 PORTAS, CATEGORIA 5E - FORNECIMENTO E INSTALAÇÃO. AF_11/2019
| COMPRIMENTO | LARGURA | ALTURA | QUANT. | ÁREA | VOLUME | PESO |  | TOTAL | UND
PROJETO |  |  |  | 3 |  |  |  |  | 3 | UN
[8 empty] | TOTAL | 3 | UN
DESCRIÇÃO DO SERVIÇO | FORNECIMENTO E INSTALAÇÃO DE SWITCH 24 PORTAS 10/100 MPBS + 2P10-100-1000 BT
| COMPRIMENTO | LARGURA | ALTURA | QUANT. | ÁREA | VOLUME | PESO |  | TOTAL | UND
PROJETO |  |  |  | 3 |  |  |  |  | 3 | UN
[8 empty] | TOTAL | 3 | UN
DESCRIÇÃO DO SERVIÇO | FORNECIMENTO E INSTALAÇÃO DE RACK FECHADO TIPO ARMÁRIO 19" X 44 U X 870 MM INCLUSIVE ACESSÓRIOS
| COMPRIMENTO | LARGURA | ALTURA | QUANT. | ÁREA | VOLUME | PESO |  | TOTAL | UND
PROJETO |  |  |  | 1 |  |  |  |  | 1 | UN
[8 empty] | TOTAL | 1 | UN
DESCRIÇÃO DO SERVIÇO | CAIXA DE PASSAGEM PVC, 4" X 2", EMBUTIR, P/ELETRODUTO - REV 01
| COMPRIMENTO | LARGURA | ALTURA | QUANT. | ÁREA | VOLUME | PESO |  | TOTAL | UND
PROJETO |  |  |  | 43 |  |  |  |  | 43 | UN
[8 empty] | TOTAL | 43 | UN
DESCRIÇÃO DO SERVIÇO | CAIXA DE PASSAGEM METALICA DE SOBREPOR 30 X 30 X 10CM
| COMPRIMENTO | LARGURA | ALTURA | QUANT. | ÁREA | VOLUME | PESO |  | TOTAL | UND
PROJETO |  |  |  | 2 |  |  |  |  | 2 | UN
[8 empty] | TOTAL | 2 | UN
DESCRIÇÃO DO SERVIÇO | FORNECIMENTO E INSTALAÇÃO DE MÃO FRANCESA SIMPLES 50 MM
| COMPRIMENTO | LARGURA | ALTURA | QUANT. | ÁREA | VOLUME | PESO |  | TOTAL | UND
PROJETO |  |  |  | 10 |  |  |  |  | 10 | UN
[8 empty] | TOTAL | 10 | UN
DESCRIÇÃO DO SERVIÇO | CAMERA EXTERNA BULLET INFRAVERMELHO MULTI HD 1015B INTELBRAS
| COMPRIMENTO | LARGURA | ALTURA | QUANT. | ÁREA | VOLUME | PESO |  | TOTAL | UND
PROJETO |  |  |  | 11 |  |  |  |  | 11 | UN
[8 empty] | TOTAL | 11 | UN
DESCRIÇÃO DO SERVIÇO | CABO COAXIAL RG6 95% - FORNECIMENTO E INSTALAÇÃO. AF_11/2019
| COMPRIMENTO | LARGURA | ALTURA | QUANT. | ÁREA | VOLUME | PESO |  | TOTAL | UND
PROJETO | 260 | [7 empty] | 260 | M
[8 empty] | TOTAL | 260 | M
DESCRIÇÃO DO SERVIÇO | GRAVADOR DE VÍDEO, TIPO TIME HOPSE, 960 HORAS – INSTALADO
| COMPRIMENTO | LARGURA | ALTURA | QUANT. | ÁREA | VOLUME | PESO |  | TOTAL | UND
PROJETO |  |  |  | 1 |  |  |  |  | 1 | UN
[8 empty] | TOTAL | 1 | UN
SONORIZAÇÃO
DESCRIÇÃO DO SERVIÇO | FORNECIMENTO E INSTALAÇÃO DE RACK FECHADO TIPO ARMÁRIO 19" X 44 U X 870 MM INCLUSIVE ACESSÓRIOS
| COMPRIMENTO | LARGURA | ALTURA | QUANT. | ÁREA | VOLUME | PESO |  | TOTAL | UND
PROJETO |  |  |  | 1 |  |  |  |  | 1 | UN
[8 empty] | TOTAL | 1 | UN
DESCRIÇÃO DO SERVIÇO | CAIXA ACUSTICA QUADRADA EM ABS, TELA DE ALUMINIO MICROPERFURADA, PINTURA ELETROSTATICA C/POLIESTER, WOOFER COAXIAL 6" C/CARCAÇA DE ALUMINIO. POTENCIA 100W
| COMPRIMENTO | LARGURA | ALTURA | QUANT. | ÁREA | VOLUME | PESO |  | TOTAL | UND
PROJETO |  |  |  | 10 |  |  |  |  | 10 | UN
[8 empty] | TOTAL | 10 | UN
DESCRIÇÃO DO SERVIÇO | CAIXA DE SOM AMPLIFICADA COM MICROFONE SEM FIO E BATERIA
| COMPRIMENTO | LARGURA | ALTURA | QUANT. | ÁREA | VOLUME | PESO |  | TOTAL | UND
PROJETO |  |  |  | 10 |  |  |  |  | 10 | UN
[8 empty] | TOTAL | 10 | UN
DESCRIÇÃO DO SERVIÇO | FORNECIMENTO E MONTAGEM DE TELA DE SOMBREAMENTO, EM POLIETIILENO DE ALTA DENSIDADE, PARA COBERTURA DE ESTACIONAMENTO
| COMPRIMENTO | LARGURA | ALTURA | QUANT. | ÁREA | VOLUME | PESO |  | TOTAL | UND
PROJETO |  |  |  |  | 300 |  |  |  | 300 | M²
[8 empty] | TOTAL | 300 | M²
DESCRIÇÃO DO SERVIÇO | ELETRODUTO RÍGIDO ROSCÁVEL, PVC, DN 32 MM (1"), PARA CIRCUITOS TERMINAIS, INSTALADO EM PAREDE - FORNECIMENTO E INSTALAÇÃO. AF_03/2023
| COMPRIMENTO | LARGURA | ALTURA | QUANT. | ÁREA | VOLUME | PESO |  | TOTAL | UND
PROJETO | 60 | [7 empty] | 60 | M
[8 empty] | TOTAL | 60 | M
DESCRIÇÃO DO SERVIÇO | CAIXA DE PASSAGEM PVC, 4" X 4" CM, EMBUTIR, P/ELETRODUTO
| COMPRIMENTO | LARGURA | ALTURA | QUANT. | ÁREA | VOLUME | PESO |  | TOTAL | UND
PROJETO |  |  |  | 2 |  |  |  |  | 2 | UN
[8 empty] | TOTAL | 2 | UN
DESCRIÇÃO DO SERVIÇO | CONDULETE EM ALUMÍNIO TIPO "T" DE 1"
| COMPRIMENTO | LARGURA | ALTURA | QUANT. | ÁREA | VOLUME | PESO |  | TOTAL | UND
PROJETO |  |  |  | 4 |  |  |  |  | 4 | UN
[8 empty] | TOTAL | 4 | UN
DESCRIÇÃO DO SERVIÇO | CONDULETE EM ALUMÍNIO TIPO "LL" DE 1"
| COMPRIMENTO | LARGURA | ALTURA | QUANT. | ÁREA | VOLUME | PESO |  | TOTAL | UND
PROJETO |  |  |  | 3 |  |  |  |  | 3 | UN
[8 empty] | TOTAL | 3 | UN
DESCRIÇÃO DO SERVIÇO | CONDULETE EM ALUMÍNIO TIPO "X" DE 1"
| COMPRIMENTO | LARGURA | ALTURA | QUANT. | ÁREA | VOLUME | PESO |  | TOTAL | UND
PROJETO |  |  |  | 2 |  |  |  |  | 2 | UN
[8 empty] | TOTAL | 2 | UN
DESCRIÇÃO DO SERVIÇO | CONDULETE EM ALUMÍNIO TIPO "C" DE 1"
| COMPRIMENTO | LARGURA | ALTURA | QUANT. | ÁREA | VOLUME | PESO |  | TOTAL | UND
PROJETO |  |  |  | 3 |  |  |  |  | 3 | UN
[8 empty] | TOTAL | 3 | UN
DESCRIÇÃO DO SERVIÇO | CAIXA DE PASSAGEM METALICA DE SOBREPOR 30 X 30 X 10CM
| COMPRIMENTO | LARGURA | ALTURA | QUANT. | ÁREA | VOLUME | PESO |  | TOTAL | UND
PROJETO |  |  |  | 1 |  |  |  |  | 1 | UN
[8 empty] | TOTAL | 1 | UN
DESCRIÇÃO DO SERVIÇO | FORNECIMENTO E INSTALAÇÃO DE MÃO FRANCESA SIMPLES 50 MM
| COMPRIMENTO | LARGURA | ALTURA | QUANT. | ÁREA | VOLUME | PESO |  | TOTAL | UND
PROJETO |  |  |  | 32 |  |  |  |  | 32 | UN
[8 empty] | TOTAL | 32 | UN
DESCRIÇÃO DO SERVIÇO | SAÍDA PARA PERFILADO 38X38MM (MOPA OU SIMILAR)
| COMPRIMENTO | LARGURA | ALTURA | QUANT. | ÁREA | VOLUME | PESO |  | TOTAL | UND
PROJETO |  |  |  | 16 |  |  |  |  | 16 | UN
[8 empty] | TOTAL | 16 | UN
SISTEMA DE PROTEÇÃO CONTRA INCÊNDIO
DESCRIÇÃO DO SERVIÇO | BOMBA THEBE MOD TH 65-160, 30CV, C/MOTOR ELÉTRICO, SUCÇÃO 4" E RECALQUE D=2 1/2" (INCENDIO)
| COMPRIMENTO | LARGURA | ALTURA | QUANT. | ÁREA | VOLUME | PESO |  | TOTAL | UND
PROJETO |  |  |  | 1 |  |  |  |  | 1 | UN
[8 empty] | TOTAL | 1 | UN
DESCRIÇÃO DO SERVIÇO | COTOVELO 90 GRAUS, EM FERRO GALVANIZADO, CONEXÃO ROSQUEADA, DN 65 (2 1/2), INSTALADO EM RESERVAÇÃO DE ÁGUA DE EDIFICAÇÃO QUE POSSUA RESERVATÓRIO DE FIBRA/FIBROCIMENTO  FORNECIMENTO E INSTALAÇÃO. AF_06/2016
| COMPRIMENTO | LARGURA | ALTURA | QUANT. | ÁREA | VOLUME | PESO |  | TOTAL | UND
PROJETO |  |  |  | 14 |  |  |  |  | 14 | UN
[8 empty] | TOTAL | 14 | UN
DESCRIÇÃO DO SERVIÇO | CURVA 45 GRAUS DE FERRO GALVANIZADO, COM ROSCA BSP MACHO/FEMEA, DE 2 ½"
| COMPRIMENTO | LARGURA | ALTURA | QUANT. | ÁREA | VOLUME | PESO |  | TOTAL | UND
PROJETO |  |  |  | 1 |  |  |  |  | 1 | UN
[8 empty] | TOTAL | 1 | UN
DESCRIÇÃO DO SERVIÇO | FORNECIMENTO E ASSENTAMENTO DE NIPLE DUPLO DE FERRO GALVANIZADO DE 2 ½"
| COMPRIMENTO | LARGURA | ALTURA | QUANT. | ÁREA | VOLUME | PESO |  | TOTAL | UND
PROJETO |  |  |  | 5 |  |  |  |  | 5 | UN
[8 empty] | TOTAL | 5 | UN
DESCRIÇÃO DO SERVIÇO | TUBO DE AÇO GALVANIZADO, INCLUSIVE CONEXÕES, DIÂM. 65MM (21/2")
| COMPRIMENTO | LARGURA | ALTURA | QUANT. | ÁREA | VOLUME | PESO |  | TOTAL | UND
PROJETO | 107.01 | [7 empty] | 107.01 | M
[8 empty] | TOTAL | 107.01 | M
DESCRIÇÃO DO SERVIÇO | TÊ, EM AÇO, CONEXÃO SOLDADA, DN 65 (2 1/2"), INSTALADO EM PRUMADAS - FORNECIMENTO E INSTALAÇÃO. AF_10/2020
| COMPRIMENTO | LARGURA | ALTURA | QUANT. | ÁREA | VOLUME | PESO |  | TOTAL | UND
PROJETO |  |  |  | 5 |  |  |  |  | 5 | UN
[8 empty] | TOTAL | 5 | UN
DESCRIÇÃO DO SERVIÇO | UNIAO GALVANIZADO ASSENTO BRONZE 2.1/2""
| COMPRIMENTO | LARGURA | ALTURA | QUANT. | ÁREA | VOLUME | PESO |  | TOTAL | UND
PROJETO |  |  |  | 2 |  |  |  |  | 2 | UN
[8 empty] | TOTAL | 2 | UN
DESCRIÇÃO DO SERVIÇO | FORNECIMENTO E INSTALAÇÃO DE ADAPTADOR STORZ PARA ENGATE RÁPIDO - 2 1/2" (INCÊNDIO)
| COMPRIMENTO | LARGURA | ALTURA | QUANT. | ÁREA | VOLUME | PESO |  | TOTAL | UND
PROJETO |  |  |  | 4 |  |  |  |  | 4 | UN
[8 empty] | TOTAL | 4 | UN
DESCRIÇÃO DO SERVIÇO | ABRIGO PARA HIDRANTE, 90X60X17CM, COM REGISTRO GLOBO ANGULAR 45 GRAUS 2 1/2", ADAPTADOR STORZ 2 1/2", MANGUEIRA DE INCÊNDIO 20M, REDUÇÃO 2 1/2" X 1 1/2" E ESGUICHO EM LATÃO 1 1/2" - FORNECIMENTO E INSTALAÇÃO. AF_10/2020
| COMPRIMENTO | LARGURA | ALTURA | QUANT. | ÁREA | VOLUME | PESO |  | TOTAL | UND
PROJETO |  |  |  | 3 |  |  |  |  | 3 | UN
[8 empty] | TOTAL | 3 | UN
DESCRIÇÃO DO SERVIÇO | CHAVE DUPLA PARA CONEXOES TIPO STORZ, ENGATE RAPIDO 1 1/2" X 2 1/2", EM LATAO, PARA INSTALACAO PREDIAL COMBATE A INCENDIO
| COMPRIMENTO | LARGURA | ALTURA | QUANT. | ÁREA | VOLUME | PESO |  | TOTAL | UND
PROJETO |  |  |  | 3 |  |  |  |  | 3 | UN
[8 empty] | TOTAL | 3 | UN
DESCRIÇÃO DO SERVIÇO | ESGUICHO TIPO JATO SOLIDO, EM LATAO, ENGATE RAPIDO 1 1/2" X 16 MM, PARA MANGUEIRA EM INSTALACAO PREDIAL COMBATE A INCENDIO
| COMPRIMENTO | LARGURA | ALTURA | QUANT. | ÁREA | VOLUME | PESO |  | TOTAL | UND
PROJETO |  |  |  | 3 |  |  |  |  | 3 | UN
[8 empty] | TOTAL | 3 | UN
DESCRIÇÃO DO SERVIÇO | MANGUEIRA DE INCENDIO, TIPO 1, DE 1 1/2", COMPRIMENTO = 15 M, TECIDO EM FIO DE POLIESTER E TUBO INTERNO EM BORRACHA SINTETICA, COM UNIOES ENGATE RAPIDO
| COMPRIMENTO | LARGURA | ALTURA | QUANT. | ÁREA | VOLUME | PESO |  | TOTAL | UND
PROJETO |  |  |  | 6 |  |  |  |  | 6 | UN
[8 empty] | TOTAL | 6 | UN
DESCRIÇÃO DO SERVIÇO | FORNECIMENTO E INSTALAÇÃO DE REDUÇÃO FIXA TIPO STORZ PARA ENGATE RÁPIDO - 2 1/2" X 1 1/2" (INCENDIO)
| COMPRIMENTO | LARGURA | ALTURA | QUANT. | ÁREA | VOLUME | PESO |  | TOTAL | UND
PROJETO |  |  |  | 3 |  |  |  |  | 3 | UN
[8 empty] | TOTAL | 3 | UN
DESCRIÇÃO DO SERVIÇO | REGISTRO GLOBO ANGULAR 45º PARA HIDRANTE, D=2 1/2", INCLUSO TAMPÃO COM CORRENTE
| COMPRIMENTO | LARGURA | ALTURA | QUANT. | ÁREA | VOLUME | PESO |  | TOTAL | UND
PROJETO |  |  |  | 3 |  |  |  |  | 3 | UN
[8 empty] | TOTAL | 3 | UN
DESCRIÇÃO DO SERVIÇO | REGISTRO GAVETA BRUTO, D = 65 MM (2 1/2") - REF.1502-B, PN16, DECA OU SIMILAR
| COMPRIMENTO | LARGURA | ALTURA | QUANT. | ÁREA | VOLUME | PESO |  | TOTAL | UND
PROJETO |  |  |  | 1 |  |  |  |  | 1 | UN
[8 empty] | TOTAL | 1 | UN
DESCRIÇÃO DO SERVIÇO | VÁLVULA DE RETENÇÃO VERTICAL, DE BRONZE, ROSCÁVEL, 2" - FORNECIMENTO E INSTALAÇÃO. AF_08/2021
| COMPRIMENTO | LARGURA | ALTURA | QUANT. | ÁREA | VOLUME | PESO |  | TOTAL | UND
PROJETO |  |  |  | 1 |  |  |  |  | 1 | UN
[8 empty] | TOTAL | 1 | UN
DESCRIÇÃO DO SERVIÇO | EXTINTOR DE PÓ QUÍMICO SECO (PQS), CAPACIDADE 12 KG
| COMPRIMENTO | LARGURA | ALTURA | QUANT. | ÁREA | VOLUME | PESO |  | TOTAL | UND
PROJETO |  |  |  | 8 |  |  |  |  | 8 | UN
[8 empty] | TOTAL | 8 | UN
DESCRIÇÃO DO SERVIÇO | FORNECIMENTO E INSTALAÇÃO DE EXTINTOR DE INCÊNDIO, PÓ QUÍMICO SÊCO - PQS, ABC – 12KG
| COMPRIMENTO | LARGURA | ALTURA | QUANT. | ÁREA | VOLUME | PESO |  | TOTAL | UND
PROJETO |  |  |  | 1 |  |  |  |  | 1 | UN
[8 empty] | TOTAL | 1 | UN
DESCRIÇÃO DO SERVIÇO | EXTINTOR DE INCÊNDIO PORTÁTIL COM CARGA DE ÁGUA PRESSURIZADA DE 10 L, CLASSE A - FORNECIMENTO E INSTALAÇÃO. AF_10/2020_PE
| COMPRIMENTO | LARGURA | ALTURA | QUANT. | ÁREA | VOLUME | PESO |  | TOTAL | UND
PROJETO |  |  |  | 8 |  |  |  |  | 8 | UN
[8 empty] | TOTAL | 8 | UN
DESCRIÇÃO DO SERVIÇO | LUMINÁRIA DE EMERGÊNCIA, COM 30 LÂMPADAS LED DE 2 W, SEM REATOR - FORNECIMENTO E INSTALAÇÃO. AF_02/2020
| COMPRIMENTO | LARGURA | ALTURA | QUANT. | ÁREA | VOLUME | PESO |  | TOTAL | UND
PROJETO |  |  |  | 52 |  |  |  |  | 52 | UN
[8 empty] | TOTAL | 52 | UN
DESCRIÇÃO DO SERVIÇO | PLACA DE SINALIZACAO, FOTOLUMINESCENTE, 38X19 CM, EM PVC , COM SETA INDICATIVA DE SENTIDO (ESQUERDA OU DIREITA) DE SAÍDA DE EMERGÊNCIA- PLACA S2
| COMPRIMENTO | LARGURA | ALTURA | QUANT. | ÁREA | VOLUME | PESO |  | TOTAL | UND
PROJETO |  |  |  | 7 |  |  |  |  | 7 | UN
[8 empty] | TOTAL | 7 | UN
DESCRIÇÃO DO SERVIÇO | PLACA DE SINALIZACAO, FOTOLUMINESCENTE, EM PVC , ROTA DE FUGA
| COMPRIMENTO | LARGURA | ALTURA | QUANT. | ÁREA | VOLUME | PESO |  | TOTAL | UND
PROJETO |  |  |  | 56 |  |  |  |  | 56 | UN
[8 empty] | TOTAL | 56 | UN
DESCRIÇÃO DO SERVIÇO | CENTRAL DE ALARME E DETECÇÃO DE INCENDIO, CAPACIDADE: 8 LAÇOS, COM 2 LINHAS, MOD.VR-8L, VERIN OU SIMILAR
| COMPRIMENTO | LARGURA | ALTURA | QUANT. | ÁREA | VOLUME | PESO |  | TOTAL | UND
PROJETO |  |  |  | 3 |  |  |  |  | 3 | UN
[8 empty] | TOTAL | 3 | UN
INSTALAÇÕES DE GÁS
DESCRIÇÃO DO SERVIÇO | CONCRETO FCK = 20MPA, TRAÇO 1:2,7:3 (EM MASSA SECA DE CIMENTO/ AREIA MÉDIA/ BRITA 1) - PREPARO MECÂNICO COM BETONEIRA 600 L. AF_05/2021
| COMPRIMENTO | LARGURA | ALTURA | QUANT. | ÁREA | VOLUME | PESO |  | TOTAL | UND
PROJETO | [5 empty] | 2.44 |  |  | 2.44 | M³
[8 empty] | TOTAL | 2.44 | M³
DESCRIÇÃO DO SERVIÇO | PORTA EM ALUMÍNIO DE ABRIR TIPO VENEZIANA COM GUARNIÇÃO, FIXAÇÃO COM PARAFUSOS - FORNECIMENTO E INSTALAÇÃO. AF_12/2019
| COMPRIMENTO | LARGURA | ALTURA | QUANT. | ÁREA | VOLUME | PESO |  | TOTAL | UND
PROJETO |  |  |  |  | 0.24 |  |  |  | 0.24 | M²
[8 empty] | TOTAL | 0.24 | M²
DESCRIÇÃO DO SERVIÇO | TUBO DE AÇO GALVANIZADO COM COSTURA, CLASSE MÉDIA, CONEXÃO ROSQUEADA, DN 20 (3/4"), INSTALADO EM RAMAIS E SUB-RAMAIS DE GÁS - FORNECIMENTO E INSTALAÇÃO. AF_10/2020
| COMPRIMENTO | LARGURA | ALTURA | QUANT. | ÁREA | VOLUME | PESO |  | TOTAL | UND
PROJETO | 45.8 | [7 empty] | 45.8 | M
[8 empty] | TOTAL | 45.8 | M
DESCRIÇÃO DO SERVIÇO | ENVELOPE DE CONCRETO P/PROTEÇÃO DE TUBO PVC ENTERRADO
| COMPRIMENTO | LARGURA | ALTURA | QUANT. | ÁREA | VOLUME | PESO |  | TOTAL | UND
PROJETO | 45.8 | [7 empty] | 45.8 | M
[8 empty] | TOTAL | 45.8 | M
DESCRIÇÃO DO SERVIÇO | FITA ADESIVA ANTICORROSIVA DE PVC FLEXIVEL, COR PRETA, PARA PROTECAO TUBULACAO, 50 MM X 30 M (L X C), E= *0,25* MM
| COMPRIMENTO | LARGURA | ALTURA | QUANT. | ÁREA | VOLUME | PESO |  | TOTAL | UND
PROJETO | 4 | [7 empty] | 4 | M
[8 empty] | TOTAL | 4 | M
DESCRIÇÃO DO SERVIÇO | REGULADOR DE GÁS RP-21 COM MANÔMETRO
| COMPRIMENTO | LARGURA | ALTURA | QUANT. | ÁREA | VOLUME | PESO |  | TOTAL | UND
PROJETO |  |  |  | 1 |  |  |  |  | 1 | UN
[8 empty] | TOTAL | 1 | UN
DESCRIÇÃO DO SERVIÇO | REGULADOR DE GÁS 2º ESTÁGIO DE 7 KG/H (INSTALAÇÃO GÁS)
| COMPRIMENTO | LARGURA | ALTURA | QUANT. | ÁREA | VOLUME | PESO |  | TOTAL | UND
PROJETO |  |  |  | 2 |  |  |  |  | 2 | UN
[8 empty] | TOTAL | 2 | UN
DESCRIÇÃO DO SERVIÇO | ABRIGO DE GÁS PARA 4 CILINDROS 45KG , EXEC. EM ALV BLOCO CONCRETO, DIM.4.05X0,85X2.10M, INCLUSIVE CILINDROS E REDE INTERNA DO ABRIGO COMPREENDENDO TUBOS E VÁLVULAS DE ESFERA QUE INTERLIGAM OS CILINDROS
| COMPRIMENTO | LARGURA | ALTURA | QUANT. | ÁREA | VOLUME | PESO |  | TOTAL | UND
PROJETO |  |  |  | 1 |  |  |  |  | 1 | UND
[8 empty] | TOTAL | 1 | UND
DESCRIÇÃO DO SERVIÇO | PLACA DE SINALIZACAO DE SEGURANCA CONTRA INCENDIO, FOTOLUMINESCENTE, RETANGULAR, *12 X 40* CM, EM PVC *2* MM ANTI-CHAMAS (SIMBOLOS, CORES E PICTOGRAMAS CONFORME NBR 13434)
| COMPRIMENTO | LARGURA | ALTURA | QUANT. | ÁREA | VOLUME | PESO |  | TOTAL | UND
PROJETO |  |  |  | 1 |  |  |  |  | 1 | UN
[8 empty] | TOTAL | 1 | UN
DESCRIÇÃO DO SERVIÇO | PLACA DE SINALIZACAO DE SEGURANCA CONTRA INCENDIO, FOTOLUMINESCENTE, RETANGULAR, *20 X 40* CM, EM PVC *2* MM ANTI-CHAMAS (SIMBOLOS, CORES E PICTOGRAMAS CONFORME NBR 13434)
| COMPRIMENTO | LARGURA | ALTURA | QUANT. | ÁREA | VOLUME | PESO |  | TOTAL | UND
PROJETO |  |  |  | 1 |  |  |  |  | 1 | UN
[8 empty] | TOTAL | 1 | UN
SISTEMA DE PROTEÇÃO CONTRA DESCARGAS ATMOSFÉRICAS (SPDA)
DESCRIÇÃO DO SERVIÇO | CABO COBRE NU 50MM2
| COMPRIMENTO | LARGURA | ALTURA | QUANT. | ÁREA | VOLUME | PESO |  | TOTAL | UND
PROJETO | 230 | [7 empty] | 230 | M
[8 empty] | TOTAL | 230 | M
DESCRIÇÃO DO SERVIÇO | CAIXA DE INSPEÇÃO 0,30 X 0,30 X 0,40M
| COMPRIMENTO | LARGURA | ALTURA | QUANT. | ÁREA | VOLUME | PESO |  | TOTAL | UND
PROJETO |  |  |  | 12 |  |  |  |  | 12 | UN
[8 empty] | TOTAL | 12 | UN
DESCRIÇÃO DO SERVIÇO | HASTE DE ATERRAMENTO 5/8 PARA SPDA - FORNECIMENTO E INSTALAÇÃO. AF_12/2017
| COMPRIMENTO | LARGURA | ALTURA | QUANT. | ÁREA | VOLUME | PESO |  | TOTAL | UND
PROJETO |  |  |  | 12 |  |  |  |  | 12 | UN
[8 empty] | TOTAL | 12 | UN
DESCRIÇÃO DO SERVIÇO | TERMINAL ESTANHADO DE 1 COMPRESSÃO 1 FURO, 50MM², REF. TEL-5150, MARCA DE REFERÊNCIA TERMOTÉCNICA OU EQUIVALENTE
| COMPRIMENTO | LARGURA | ALTURA | QUANT. | ÁREA | VOLUME | PESO |  | TOTAL | UND
PROJETO |  |  |  | 12 |  |  |  |  | 12 | UND
[8 empty] | TOTAL | 12 | UND
DESCRIÇÃO DO SERVIÇO | CAIXA INSPEÇÃO EM POLIAMIDA 150X110X70MM, BOCAL 1" (DN 32MM), REF: TEL-541 (SPDA)
| COMPRIMENTO | LARGURA | ALTURA | QUANT. | ÁREA | VOLUME | PESO |  | TOTAL | UND
PROJETO |  |  |  | 11 |  |  |  |  | 11 | UN
[8 empty] | TOTAL | 11 | UN
DESCRIÇÃO DO SERVIÇO | CAIXA DE EQUALIZAÇÃO DE POTENCIAIS PARA USO INTERNO E EXTERNO COM NOVE (9) TERMINAIS PARA ATERRAMENTO (BEP), EM AÇO, COM FLANGE INFERIOR E VEDAÇÃO NA PORTA, REF. TEL-903, MARCA DE REFERÊNCIA TERMOTÉCNICA OU EQUIVALENTE
| COMPRIMENTO | LARGURA | ALTURA | QUANT. | ÁREA | VOLUME | PESO |  | TOTAL | UND
PROJETO |  |  |  | 1 |  |  |  |  | 1 | UND
[8 empty] | TOTAL | 1 | UND
DESCRIÇÃO DO SERVIÇO | ELETRODUTO PVC 40MM (1 ¼ ) PARA SPDA - FORNECIMENTO E INSTALAÇÃO. AF_12/2017
| COMPRIMENTO | LARGURA | ALTURA | QUANT. | ÁREA | VOLUME | PESO |  | TOTAL | UND
PROJETO |  |  |  | 12 |  |  |  |  | 12 | UN
[8 empty] | TOTAL | 12 | UN
DESCRIÇÃO DO SERVIÇO | BARRA CHATA DE ALUMINIO 7/8"X1/8"X3000MM
| COMPRIMENTO | LARGURA | ALTURA | QUANT. | ÁREA | VOLUME | PESO |  | TOTAL | UND
PROJETO |  |  |  | 59 |  |  |  |  | 59 | UN
[8 empty] | TOTAL | 59 | UN
DESCRIÇÃO DO SERVIÇO | BARRA CHATA EM ALUMÍNIO 7/8"X1/8" (70MM²), COM FUROS DIÂMETRO 7 MM REF. TEL-771, MARCA DE REFERÊNCIA TERMOTÉCNICA OU EQUIVALENTE
| COMPRIMENTO | LARGURA | ALTURA | QUANT. | ÁREA | VOLUME | PESO |  | TOTAL | UND
PROJETO | 152 | [7 empty] | 152 | M
[8 empty] | TOTAL | 152 | M
REVESTIMENTOS DE PAREDES E TETOS
DESCRIÇÃO DO SERVIÇO | CHAPISCO APLICADO EM ALVENARIA (COM PRESENÇA DE VÃOS) E ESTRUTURAS DE CONCRETO DE FACHADA, COM COLHER DE PEDREIRO. ARGAMASSA TRAÇO 1:3 COM PREPARO EM BETONEIRA 400L. AF_10/2022
| COMPRIMENTO | LARGURA | ALTURA | QUANT. | ÁREA | VOLUME | LADOS |  | TOTAL | UND
ALVENARIA |  |  |  |  | 3582.77 |  | 2 |  | 7165.54 | M²
[8 empty] | TOTAL | 7165.54 | M²
DESCRIÇÃO DO SERVIÇO | EMBOÇO, PARA RECEBIMENTO DE CERÂMICA, EM ARGAMASSA TRAÇO 1:2:8, PREPARO MANUAL, APLICADO MANUALMENTE EM FACES INTERNAS DE PAREDES, PARA AMBIENTE COM ÁREA MAIOR QUE 10M2, ESPESSURA DE 20MM, COM EXECUÇÃO DE TALISCAS. AF_06/2014
| COMPRIMENTO | LARGURA | ALTURA | QUANT. | ÁREA | VOLUME | LADOS |  | TOTAL | UND
ALVENARIA |  |  |  |  | 3582.77 |  | 2 |  | 7165.54 | M²
[8 empty] | TOTAL | 7165.54 | M²
DESCRIÇÃO DO SERVIÇO | MASSA ÚNICA, PARA RECEBIMENTO DE PINTURA OU CERÂMICA, ARGAMASSA INDUSTRIALIZADA, PREPARO MECÂNICO, APLICADO COM EQUIPAMENTO DE MISTURA E PROJEÇÃO DE 1,5 M3/H EM FACES INTERNAS DE PAREDES, ESPESSURA DE 5MM, SEM EXECUÇÃO DE TALISCAS. AF_06/2014
| COMPRIMENTO | LARGURA | ALTURA | QUANT. | ÁREA | VOLUME | LADOS |  | TOTAL | UND
REBOCO |  |  |  |  | 5673.07 |  |  |  | 5673.07 | M²
[8 empty] | TOTAL | 5673.07 | M²
DESCRIÇÃO DO SERVIÇO | REVESTIMENTO CERÂMICO PARA PAREDES INTERNAS COM PLACAS TIPO ESMALTADA EXTRA DE DIMENSÕES 33X45 CM APLICADAS NA ALTURA INTEIRA DAS PAREDES. AF_02/2023_PE
| COMPRIMENTO | LARGURA | ALTURA | QUANT. | ÁREA | VOLUME | PESO |  | TOTAL | UND
PROJETO |  |  |  |  | 1295.97 |  |  |  | 1295.97 | M²
[8 empty] | TOTAL | 1295.97 | M²
DESCRIÇÃO DO SERVIÇO | REVESTIMENTO CERÂMICO PARA PAREDES EXTERNAS EM PASTILHAS DE PORCELANA 5 X 5 CM (PLACAS DE 30 X 30 CM), ALINHADAS A PRUMO. AF_02/2023
| COMPRIMENTO | LARGURA | ALTURA | QUANT. | ÁREA | VOLUME | PESO |  | TOTAL | UND
PROJETO |  |  |  |  | 198.51 | M² |  |  | 198.51 | M²
[5 empty] | 198.51 | M² |  | TOTAL | 198.51 | M²
DESCRIÇÃO DO SERVIÇO | FORRO DE GESSO COMUM, EM PLACAS 60X60 CM, INCLUSIVE MADEIRAMENTO COM RIPÕES 3,5CM X 5,5CM, INSTALADO
| COMPRIMENTO | LARGURA | ALTURA | QUANT. | ÁREA | VOLUME | PESO |  | TOTAL | UND
PROJETO |  |  |  |  | 2207.32 |  |  |  | 2207.32 | M²
[8 empty] | TOTAL | 2207.32 | M²
DESCRIÇÃO DO SERVIÇO | FORRO ACÚSTICO EM PLACAS DE FIBRA MINERAL DIM.1200X600X16MM, ABSORÇÃO SONORA NRC = 0,55, REFLEXÃO LUZ = 0,79, MARCA ARMSTRONG, REF. CLEAN ROOM, OU SIMILAR, RESIST. FOGO: CLASSE A, INSTALADO INCLUSIVE SOBRE PERFÍS METÁLICOS
| COMPRIMENTO | LARGURA | ALTURA | QUANT. | ÁREA | VOLUME | PESO |  | TOTAL | UND
PROJETO |  |  |  |  | 183.95 |  |  |  | 183.95 | M²
[8 empty] | TOTAL | 183.95 | M²
DESCRIÇÃO DO SERVIÇO | CHAPISCO APLICADO NO TETO OU EM ALVENARIA E ESTRUTURA, COM ROLO PARA TEXTURA ACRÍLICA. ARGAMASSA INDUSTRIALIZADA COM PREPARO EM MISTURADOR 300 KG. AF_10/2022
| COMPRIMENTO | LARGURA | ALTURA | QUANT. | ÁREA | VOLUME | PESO |  | TOTAL | UND
PROJETO |  |  |  |  | 180.6 |  |  |  | 180.6 | M²
[8 empty] | TOTAL | 180.6 | M²
DESCRIÇÃO DO SERVIÇO | MASSA ÚNICA, PARA RECEBIMENTO DE PINTURA, EM ARGAMASSA TRAÇO 1:2:8, PREPARO MECÂNICO COM BETONEIRA 400L, APLICADA MANUALMENTE EM TETO, ESPESSURA DE 20MM, COM EXECUÇÃO DE TALISCAS. AF_03/2015
| COMPRIMENTO | LARGURA | ALTURA | QUANT. | ÁREA | VOLUME | PESO |  | TOTAL | UND
PROJETO |  |  |  |  | 177.47 |  |  |  | 177.47 | M²
[8 empty] | TOTAL | 177.47 | M²
DESCRIÇÃO DO SERVIÇO | REVESTIMENTO CERÂMICO PARA PAREDES INTERNAS COM PLACAS TIPO ESMALTADA EXTRA DE DIMENSÕES 33X45 CM APLICADAS NA ALTURA INTEIRA DAS PAREDES - LIXO E GÁS
| COMPRIMENTO | LARGURA | ALTURA | QUANT. | ÁREA | VOLUME | PESO |  | TOTAL | UND
PROJETO |  |  |  |  | 3.13 |  |  |  | 3.13 | M²
[8 empty] | TOTAL | 3.13 | M²
PAVIMENTAÇÃO
DESCRIÇÃO DO SERVIÇO | PISO CIMENTADO, TRAÇO 1:3 (CIMENTO E AREIA), ACABAMENTO LISO, ESPESSURA 2,0 CM, PREPARO MECÂNICO DA ARGAMASSA. AF_09/2020
| COMPRIMENTO | LARGURA | ALTURA | QUANT. | ÁREA | VOLUME | PESO |  | TOTAL | UND
ESTACIONAMENTO |  |  |  |  | 199.16 |  |  |  | 199.16 | M²
ESTACIONAMENTO 2 |  |  |  |  | 156.48 |  |  |  | 156.48 | M²
CALÇADA |  |  |  |  | 136.33 |  |  |  | 136.33 | M²
[8 empty] | TOTAL | 491.97 | M²
DESCRIÇÃO DO SERVIÇO | EXECUÇÃO DE PASSEIO (CALÇADA) OU PISO DE CONCRETO COM CONCRETO MOLDADO IN LOCO, FEITO EM OBRA, ACABAMENTO CONVENCIONAL, ESPESSURA 6 CM, ARMADO. AF_08/2022
| COMPRIMENTO | LARGURA | ALTURA | QUANT. | ÁREA | VOLUME | PESO |  | TOTAL | UND
PROJETO |  |  |  |  | 784.92 |  |  |  | 784.92 | M²
[8 empty] | TOTAL | 784.92 | M²
DESCRIÇÃO DO SERVIÇO | EXECUÇÃO DE PAVIMENTO EM PISO INTERTRAVADO, COM BLOCO RETANGULAR COR NATURAL DE 20 X 10 CM, ESPESSURA 6 CM. AF_10/2022
| COMPRIMENTO | LARGURA | ALTURA | QUANT. | ÁREA | VOLUME | PESO |  | TOTAL | UND
PROJETO |  |  |  |  | 100.4 |  |  |  | 100.4 | M²
[8 empty] | TOTAL | 100.4 | M²
DESCRIÇÃO DO SERVIÇO | PISO PODOTÁTIL DE ALERTA OU DIRECIONAL, DE BORRACHA, ASSENTADO SOBRE ARGAMASSA. AF_05/2020
| COMPRIMENTO | LARGURA | ALTURA | QUANT. | ÁREA | VOLUME | PESO |  | TOTAL | UND
PROJETO | 384.86 | [7 empty] | 384.86 | M
[8 empty] | TOTAL | 384.86 | M
DESCRIÇÃO DO SERVIÇO | RAMPA PADRÃO PARA ACESSO DE DEFICIENTES A PASSEIO PÚBLICO, EM CONCRETO SIMPLES FCK=25MPA, DESEMPOLADA, PINTADA EM NOVACOR, 02 DEMÃOS E PISO TÁTIL DE ALERTA/DIRECIONAL.
| COMPRIMENTO | LARGURA | ALTURA | QUANT. | ÁREA | VOLUME | PESO |  | TOTAL | UND
PROJETO |  |  |  | 2 |  |  |  |  | 2 | UN
[8 empty] | TOTAL | 2 | UN
DESCRIÇÃO DO SERVIÇO | PISO EM GRANILITE, MARMORITE OU GRANITINA EM AMBIENTES INTERNOS, COM ESPESSURA DE 8 MM, INCLUSO MISTURA EM BETONEIRA, COLOCAÇÃO DAS JUNTAS, APLICAÇÃO DO PISO, 4 POLIMENTOS COM POLITRIZ, ESTUCAMENTO, SELADOR E CERA. AF_06/2022
| COMPRIMENTO | LARGURA | ALTURA | QUANT. | ÁREA | VOLUME | PESO |  | TOTAL | UND
PROJETO |  |  |  |  | 2845.85 |  |  |  | 2845.85 | M²
[8 empty] | TOTAL | 2845.85 | M²
DESCRIÇÃO DO SERVIÇO | SOLEIRA DE GRANITO L= 15CM
| COMPRIMENTO | LARGURA | ALTURA | QUANT. | ÁREA | VOLUME | PESO |  | TOTAL | UND
PROJETO | 47.1 | [7 empty] | 47.1 | M
[8 empty] | TOTAL | 47.1 | M
DESCRIÇÃO DO SERVIÇO | REVESTIMENTO CERÂMICO PARA PISO COM PLACAS TIPO ESMALTADA EXTRA DE DIMENSÕES 45X45 CM APLICADA EM AMBIENTES DE ÁREA MENOR QUE 5 M2. AF_02/2023_PE
| COMPRIMENTO | LARGURA | ALTURA | QUANT. | ÁREA | VOLUME | PESO |  | TOTAL | UND
PROJETO |  |  |  |  | 3.5 |  |  |  | 3.5 | M²
[8 empty] | TOTAL | 3.5 | M²
DESCRIÇÃO DO SERVIÇO | FORNECIMENTO E INSTALAÇÃO DE GRAMA SINTÉTICA 42MM, ALTA DURABILIDADE, COR VERDE, PROTEÇÃO RAIOS UV E LUZ SOLAR, INCLUSO COLA, TYPE, AREIA TRATADA, BORRACHA E MÃO DE OBRA ESPECIALIZADA
| COMPRIMENTO | LARGURA | ALTURA | QUANT. | ÁREA | VOLUME | PESO |  | TOTAL | UND
PLAYGROUND |  |  |  |  | 237.07 |  |  |  | 237.07 | M²
FACHADA 02 - POR TRÁS |  |  |  |  | 40.26 |  |  |  | 40.26 | M²
FACHADA 03 - POR TRÁS |  |  |  |  | 60.25 |  |  |  | 60.25 | M²
FACHADA 03 - POR TRÁS |  |  |  |  | 49.17 |  |  |  | 49.17 | M²
JARDIM - FACHADA 03 |  |  |  |  | 106.91 |  |  |  | 106.91 | M²
JARDIM - ENTRADA DE ALIMENTOS |  |  |  |  | 7.66 |  |  |  | 7.66 | M²
JARDIM ACESSO PRINCIPAL |  |  |  |  | 5.37 |  |  |  | 5.37 | M²
JARDIM - COPA |  |  |  |  | 6.11 |  |  |  | 6.11 | M²
JARDIM - PÁTIO |  |  |  |  | 94.42 |  |  |  | 94.42 | M²
JARDIM - ACESSO PRINCIPAL |  |  |  |  | 69.96 |  |  |  | 69.96 | M²
FACHADA 01 |  |  |  |  | 84.55 |  |  |  | 84.55 | M²
[8 empty] | TOTAL | 761.73 | M²
DESCRIÇÃO DO SERVIÇO | LASTRO DE CONCRETO MAGRO, APLICADO EM PISOS, LAJES SOBRE SOLO OU RADIERS, ESPESSURA DE 5 CM. AF_07/2016
| COMPRIMENTO | LARGURA | ALTURA | QUANT. | ÁREA | VOLUME | PESO |  | TOTAL | UND
PROJETO |  |  |  |  | 3342.98 |  |  |  | 3342.98 | M²
[8 empty] | TOTAL | 3342.98 | M²
ESQUADRIAS
DESCRIÇÃO DO SERVIÇO | PORTA EM MADEIRA LEI (IPÊ), LISA, SEMI-ÔCA, 80 X 210CM, COM VISOR DE VIDRO 6MM (60X40CM), INCLUSIVE BATENTES E FERRAGENS
| COMPRIMENTO | LARGURA | ALTURA | QUANT. | ÁREA | VOLUME | PESO |  | TOTAL | UND
P01 |  |  |  | 28 |  |  |  |  | 28 | UN
P03 |  |  |  | 4 |  |  |  |  | 4 | UN
[8 empty] | TOTAL | 32 | UN
DESCRIÇÃO DO SERVIÇO | KIT DE PORTA DE MADEIRA PARA PINTURA, SEMI-OCA (LEVE OU MÉDIA), PADRÃO MÉDIO, 90X210CM, ESPESSURA DE 3,5CM, ITENS INCLUSOS: DOBRADIÇAS, MONTAGEM E INSTALAÇÃO DO BATENTE, SEM FECHADURA - FORNECIMENTO E INSTALAÇÃO. AF_12/2019
| COMPRIMENTO | LARGURA | ALTURA | QUANT. | ÁREA | VOLUME | PESO |  | TOTAL | UND
PROJETO |  |  |  | 2 |  |  |  |  | 2 | UN
[8 empty] | TOTAL | 2 | UN
DESCRIÇÃO DO SERVIÇO | PORTA COMPLETA MADEIRA 1 FL.0,80X2,10M-LISA-OLEO/FERRAGENS
| COMPRIMENTO | LARGURA | ALTURA | QUANT. | ÁREA | VOLUME | PESO |  | TOTAL | UND
P02 |  |  |  | 11 |  |  |  |  | 11 | UN
P06 |  |  |  | 1 |  |  |  |  | 1 | UN
[8 empty] | TOTAL | 12 | UN
DESCRIÇÃO DO SERVIÇO | PINTURA TINTA DE ACABAMENTO (PIGMENTADA) ESMALTE SINTÉTICO ACETINADO EM MADEIRA, 2 DEMÃOS. AF_01/2021
| COMPRIMENTO | LARGURA | ALTURA | QUANT. | ÁREA | VOLUME | PESO |  | TOTAL | UND
P04 |  | 2 | 2.1 | [5 empty] | 4.2 | M²
P02 |  | 0.8 | 2.1 | [5 empty] | 1.68 | M²
P06 |  | 0.7 | 2.1 | [5 empty] | 1.47 | M²
[8 empty] | TOTAL | 7.35 | M²
DESCRIÇÃO DO SERVIÇO | PORTA ALUMINIO 2 FOLHAS ABRIR ANODIZADO BRONZE
| COMPRIMENTO | LARGURA | ALTURA | QUANT. | ÁREA | VOLUME | PESO |  | TOTAL | UND
P08 |  | 1.6 | 2.5 | [5 empty] | 4 | M²
P13 |  | 0.9 | 1.8 | [5 empty] | 1.62 | M²
[8 empty] | TOTAL | 5.62 | M²
DESCRIÇÃO DO SERVIÇO | PORTÃO EM ALUMÍNIO, COR N/B/P, EM PERFÍS BÚZIO QUADRADO OU LAMBRIL, COMPLETO INCLUSIVE RODÍZIOS, PERFÍS E FECHADURA
| COMPRIMENTO | LARGURA | ALTURA | QUANT. | ÁREA | VOLUME | PESO |  | TOTAL | UND
P10 |  | 2.6 | 2.1 | [5 empty] | 5.46 | M²
[8 empty] | TOTAL | 5.46 | M²
DESCRIÇÃO DO SERVIÇO | PORTA EM ALUMÍNIO, COR N/P/B, TIPO VENEZIANA (ATÉ 50%) E VIDRO (ATÉ 50%), DE ABRIR OU CORRER, COMPLETA, INCLUSIVE CAIXILHOS, DOBRADIÇAS OU ROLDANAS, FECHADURA EXCLUSIVE VIDRO
| COMPRIMENTO | LARGURA | ALTURA | QUANT. | ÁREA | VOLUME | PESO |  | TOTAL | UND
P15 |  | 0.8 | 2.1 | [5 empty] | 1.68 | M²
[8 empty] | TOTAL | 1.68 | M²
DESCRIÇÃO DO SERVIÇO | PORTA EM ALUMÍNIO DE ABRIR TIPO VENEZIANA COM GUARNIÇÃO, FIXAÇÃO COM PARAFUSOS - FORNECIMENTO E INSTALAÇÃO. AF_12/2019
| COMPRIMENTO | LARGURA | ALTURA | QUANT. | ÁREA | VOLUME | PESO |  | TOTAL | UND
P12 |  | 0.8 | 1.5 | [5 empty] | 1.2 | M²
[8 empty] | TOTAL | 1.2 | M²
DESCRIÇÃO DO SERVIÇO | PORTA EM MADEIRA COMPENSADA (CANELA), LISA, SEMI-ÔCA, (0.60 X 1,60 A 2.10 M), REVESTIDA C/FÓRMICA, INCLUSIVE FERRAGENS (LIVRE/OCUPADO), PARA USO EM DIVISÓRIAS GRANITO OU MÁRMORE
| COMPRIMENTO | LARGURA | ALTURA | QUANT. | ÁREA | VOLUME | PESO |  | TOTAL | UND
P11 |  |  |  | 34 |  |  |  |  | 34 | UN
[8 empty] | TOTAL | 34 | UN
DESCRIÇÃO DO SERVIÇO | PORTA EM ALUMÍNIO, COR N/P/B, TIPO VENEZIANA (ATÉ 50%) E VIDRO (ATÉ 50%), DE ABRIR OU CORRER, COMPLETA, INCLUSIVE CAIXILHOS, DOBRADIÇAS OU ROLDANAS, FECHADURA EXCLUSIVE VIDRO
| COMPRIMENTO | LARGURA | ALTURA | QUANT. | ÁREA | VOLUME | PESO |  | TOTAL | UND
PROJETO |  |  |  |  | 11.76 |  |  |  | 11.76 | M²
[8 empty] | TOTAL | 11.76 | M²
DESCRIÇÃO DO SERVIÇO | JANELA DE CORRER 2 FOLHAS EM ALUMINIO NATURAL COM VIDRO 4MM
| COMPRIMENTO | LARGURA | ALTURA | QUANT. | ÁREA | VOLUME | PESO |  | TOTAL | UND
J12 |  | 2.65 | 0.6 | 1 |  |  |  |  | 1.59 | M²
J13 |  | 1.55 | 1 | 1 |  |  |  |  | 1.55 | M²
J06 |  | 2 | 0.4 | 2 |  |  |  |  | 1.6 | M²
[8 empty] | TOTAL | 4.74 | M²
DESCRIÇÃO DO SERVIÇO | PORTA EM AÇO, EM CHAPA GALVANIZADA Nº24, RAIADA, DE ENROLAR
| COMPRIMENTO | LARGURA | ALTURA | QUANT. | ÁREA | VOLUME | PESO |  | TOTAL | UND
J07 |  | 1.1 | 1.1 | 1 |  |  |  |  | 1.21 | M²
J08 |  | 1.4 | 1.1 | 1 |  |  |  |  | 1.54 | M²
[8 empty] | TOTAL | 2.75 | M²
DESCRIÇÃO DO SERVIÇO | PORTA OU JANELA EM ALUMÍNIO, COR N/P/B,TIPO VENEZIANA, DE ABRIR OU CORRER, COMPLETA INCLUSIVE CAIXILHOS, DOBRADIÇAS OU ROLDANAS E FECHADURA
| COMPRIMENTO | LARGURA | ALTURA | QUANT. | ÁREA | VOLUME | PESO |  | TOTAL | UND
J11 |  | 6.1 | 0.6 | 1 |  |  |  |  | 3.66 | M²
[8 empty] | TOTAL | 3.66 | M²
DESCRIÇÃO DO SERVIÇO | JANELA FIXA DE ALUMÍNIO PARA VIDRO, COM VIDRO, BATENTE E FERRAGENS. EXCLUSIVE ACABAMENTO, ALIZAR E CONTRAMARCO. FORNECIMENTO E INSTALAÇÃO. AF_12/2019
| COMPRIMENTO | LARGURA | ALTURA | QUANT. | ÁREA | VOLUME | PESO |  | TOTAL | UND
J03 |  | 4.8 | 0.4 | [5 empty] | 1.92 | M²
J04 |  | 1.8 | 0.4 | [5 empty] | 0.72 | M²
J05 |  | 1.5 | 0.4 | [5 empty] | 0.6 | M²
J14 |  | 5 | 0.4 | [5 empty] | 2 | M²
J19 |  | 0.8 | 0.4 | [5 empty] | 0.32 | M²
J15 |  | 2.65 | 0.4 | [5 empty] | 1.06 | M²
[8 empty] | TOTAL | 6.62 | M²
DESCRIÇÃO DO SERVIÇO | PORTÃO EM TUBO DE AÇO GALVANIZADO D=1", PADRÃO ESCOLAS
| COMPRIMENTO | LARGURA | ALTURA | QUANT. | ÁREA | VOLUME | PESO |  | TOTAL | UND
P05 |  | 0.8 | 2.5 | 1 |  |  |  |  | 2 | M²
P07 |  | 0.78 | 2.5 | 1 |  |  |  |  | 1.95 | M²
P09 |  | 2 | 2.5 | 2 |  |  |  |  | 10 | M²
P14 |  | 1.6 | 2.5 | 1 |  |  |  |  | 4 | M²
[8 empty] | TOTAL | 17.95 | M²
DESCRIÇÃO DO SERVIÇO | GRADIL NYLOFOR 3D, MALHA 20X5CM, Ø 5MM 250X103 CM, PINTURA BRANCA, BELGO OU SIMILAR, INCLUSIVE POSTES E ACESSÓRIOS
| COMPRIMENTO | LARGURA | ALTURA | QUANT. | ÁREA | VOLUME | PESO |  | TOTAL | UND
FACHADA 01 |  |  |  |  | 3.69 |  |  |  | 3.69 | M²
FACHADA 02 |  |  |  |  | 2.75 |  |  |  | 2.75 | M²
FACHADA 04 |  |  |  |  | 51.6 |  |  |  | 51.6 | M²
[8 empty] | TOTAL | 58.04 | M²
DESCRIÇÃO DO SERVIÇO | VIDRO LISO INCOLOR 6MM - REV 01_10/2021
| COMPRIMENTO | LARGURA | ALTURA | QUANT. | ÁREA | VOLUME | PESO |  | TOTAL | UND
PROJETO |  |  |  |  | 15.14 |  |  |  | 15.14 | M²
[8 empty] | TOTAL | 15.14 | M²
DESCRIÇÃO DO SERVIÇO | CHAPA METALICA (ALUMÍNIO) 0,80M X 0,4M, E= 1MM PARA AS PORTAS
| COMPRIMENTO | LARGURA | ALTURA | QUANT. | ÁREA | VOLUME | PESO |  | TOTAL | UND
PROJETO |  |  |  |  | 60.48 |  |  |  | 60.48 | M²
[8 empty] | TOTAL | 60.48 | M²
DESCRIÇÃO DO SERVIÇO | TELA DE NYLON TIPO MOSQUITEIRO COM MOLDURA EM ALUMINIO ANODIZADO NATURAL
| COMPRIMENTO | LARGURA | ALTURA | QUANT. | ÁREA | VOLUME | PESO |  | TOTAL | UND
J11 |  | 6.1 | 0.6 | 1 |  |  |  |  | 3.66 | M²
J09 |  | 2.1 | 0.6 | 1 |  |  |  |  | 1.26 | M²
J18 |  | 4.1 | 1.6 | 1 |  |  |  |  | 6.56 | M²
[8 empty] | TOTAL | 11.48 | M²
DESCRIÇÃO DO SERVIÇO | BARRA DE APOIO, RETA, FIXA, EM AÇO INOX, L=40CM, D=1 1/4", JACKWAL OU SIMILAR
| COMPRIMENTO | LARGURA | ALTURA | QUANT. | ÁREA | VOLUME | PESO |  | TOTAL | UND
PROJETO |  |  |  | 36 |  |  |  |  | 36 | UN
[8 empty] | TOTAL | 36 | UN
PINTURA
DESCRIÇÃO DO SERVIÇO | APLICAÇÃO MANUAL DE PINTURA COM TINTA LÁTEX ACRÍLICA EM TETO, DUAS DEMÃOS. AF_06/2014
| COMPRIMENTO | LARGURA | ALTURA | QUANT. | ÁREA | VOLUME | PESO |  | TOTAL | UND
PROJETO |  |  |  |  | 2207.32 |  |  |  | 2207.32 | M²
[8 empty] | TOTAL | 2207.32 | M²
DESCRIÇÃO DO SERVIÇO | PINTURA PARA INTERIORES, SOBRE PAREDES OU TETOS, COM LIXAMENTO, APLICAÇÃO DE 01 DEMÃO DE LÍQUIDO SELADOR, 02 DEMÃOS DE MASSA CORRIDA E 02 DEMÃOS DE TINTA PVA LATEX CONVENCIONAL PARA INTERIORES. REV 03_04/2022
| COMPRIMENTO | LARGURA | ALTURA | QUANT. | ÁREA | VOLUME | PESO |  | TOTAL | UND
PROJETO |  |  |  |  | 4130.43 |  |  |  | 4130.43 | M²
[8 empty] | TOTAL | 4130.43 | M²
DESCRIÇÃO DO SERVIÇO | PINTURA PARA INTERIORES, SOBRE PAREDES, COM LIXAMENTO, APLICAÇÃO DE 01 DEMÃO DE LÍQUIDO SELADOR ACRÍLICO, 02 DEMÃOS DE MASSA ACRÍLICA E 02 DEMÃOS DE TINTA ACRÍLICA CONVENCIONAL - REV 01
| COMPRIMENTO | LARGURA | ALTURA | QUANT. | ÁREA | VOLUME | PESO |  | TOTAL | UND
PROJETO |  |  |  |  | 1404.82 |  |  |  | 1404.82 | M²
[8 empty] | TOTAL | 1404.82 | M²
DESCRIÇÃO DO SERVIÇO | APLICAÇÃO E LIXAMENTO DE MASSA LÁTEX EM TETO, DUAS DEMÃOS. AF_06/2014
| COMPRIMENTO | LARGURA | ALTURA | QUANT. | ÁREA | VOLUME | PESO |  | TOTAL | UND
PROJETO |  |  |  |  | 2207.32 |  |  |  | 2207.32 | M²
[8 empty] | TOTAL | 2207.32 | M²
SERVIÇOS FINAIS
DESCRIÇÃO DO SERVIÇO | BANCADA EM GRANITO CINZA ANDORINHA, E=2CM
| COMPRIMENTO | LARGURA | ALTURA | QUANT. | ÁREA | VOLUME | PESO |  | TOTAL | UND
SANITÁRIO 1 E 2 |  |  |  |  | 2.65 |  |  |  | 2.65 | M²
SANITÁRIO 3 |  |  |  |  | 1.33 |  |  |  | 1.33 | M²
SANITÁRIO 4 |  |  |  |  | 1.45 |  |  |  | 1.45 | M²
VEST. 5 E 6 |  |  |  |  | 0.98 |  |  |  | 0.98 | M²
SANITÁRIO 9 |  |  |  |  | 1.33 |  |  |  | 1.33 | M²
SNITÁRIO 10 |  |  |  |  | 2.15 |  |  |  | 2.15 | M²
COPA |  |  |  |  | 1.05 |  |  |  | 1.05 | M²
COZINHA |  |  |  |  | 16.85 |  |  |  | 16.85 | M²
DESPENSA E TRIAGEM |  |  |  |  | 16.43 |  |  |  | 16.43 | M²
PASSA-PRATO - COZINHA |  |  |  |  | 0.89 |  |  |  | 0.89 | M²
[8 empty] | TOTAL | 45.11 | M²
DESCRIÇÃO DO SERVIÇO | TESTEIRA EM GRANITO CINZA ANDORINHA, H=10CM, ESP=2CM, APLICADO COM ARGAMASSA INDUSTRIALIZADA AC-I
| COMPRIMENTO | LARGURA | ALTURA | QUANT. | ÁREA | VOLUME | PESO |  | TOTAL | UND
PROJETO | 35.47 | [7 empty] | 35.47 | M
[8 empty] | TOTAL | 35.47 | M
DESCRIÇÃO DO SERVIÇO | RODOPIA EM GRANITO CINZA ANDORINHA, H = 10 CM, E= 2CM, APLICADO COM ARGAMASSA INDUSTRIALIZADA AC-I, COM ACABAMENTO ABOLEADO
| COMPRIMENTO | LARGURA | ALTURA | QUANT. | ÁREA | VOLUME | PESO |  | TOTAL | UND
PROJETO | 44.2 | [7 empty] | 44.2 | M
[8 empty] | TOTAL | 44.2 | M
DESCRIÇÃO DO SERVIÇO | ESPELHO DE CRISTAL 4MM COM MOLDURA DE ALUMÍNIO
| COMPRIMENTO | LARGURA | ALTURA | QUANT. | ÁREA | VOLUME | PESO |  | TOTAL | UND
SANITÁRIO 1 E 2 |  | 0.4 | 0.8 | 4 |  |  |  |  | 1.28 | M²
SANITÁRIO 7 E 8 |  | 0.4 | 0.8 | 2 |  |  |  |  | 0.64 | M²
SANITÁRIO 9 E 10 |  | 0.4 | 0.8 | 10 |  |  |  |  | 3.2 | M²
[8 empty] | TOTAL | 5.12 | M²
DESCRIÇÃO DO SERVIÇO | BALANÇO 3 LUGARES EM AÇO INDUSTRIAL OU MADEIRA, SERGIPARK OU SIMILAR
| COMPRIMENTO | LARGURA | ALTURA | QUANT. | ÁREA | VOLUME | PESO |  | TOTAL | UND
PROJETO |  |  |  | 1 |  |  |  |  | 1 | UN
[8 empty] | TOTAL | 1 | UN
DESCRIÇÃO DO SERVIÇO | BRINQUEDO - GANGORRA EM MADEIRA EUCALIPTO D=20CM, COM PINTURA ESMALTE SINTÉTICO, CONFORME PROJETO P/ORLA ATALAIA NOVA
| COMPRIMENTO | LARGURA | ALTURA | QUANT. | ÁREA | VOLUME | PESO |  | TOTAL | UND
PROJETO |  |  |  | 1 |  |  |  |  | 1 | UN
[8 empty] | TOTAL | 1 | UN
DESCRIÇÃO DO SERVIÇO | ESCORREGADEIRA EM MADEIRA C/2,50M DE PISTA (SERGIPARK OU SIMILAR)
| COMPRIMENTO | LARGURA | ALTURA | QUANT. | ÁREA | VOLUME | PESO |  | TOTAL | UND
PROJETO |  |  |  | 1 |  |  |  |  | 1 | UN
[8 empty] | TOTAL | 1 | UN
DESCRIÇÃO DO SERVIÇO | CORRIMÃO CENTRAL DE ARQUIBANCADA TIPO U (INVERTIDO) EM TUBO FERRO GALVANIZADO, ALT=0,92M, COM BARRAS VERTICAIS 22CM ENTRE ELAS DE 1.1/2"
| COMPRIMENTO | LARGURA | ALTURA | QUANT. | ÁREA | VOLUME | PESO |  | TOTAL | UND
PROJETO |  |  |  | 22.24 |  |  |  |  | 22.24 | UN
[8 empty] | TOTAL | 22.24 | UN
DESCRIÇÃO DO SERVIÇO | COMPLEMENTO GUARDA-CORPO SIMPLES EM TUBO FERRO GALVANIZADO, H=1,10M(2.1/2") E H=0,87M/0,47M(1.1/2"), COM BARRAS VERTICAIS A CADA 1,50M (1.1/2") SOLDADAS SOBRE A EXISTENTE(OBRA GINÁSIO CONSTÂNCIO VIEIRA - ARACAJU/SE) - REV 01_05/2022
| COMPRIMENTO | LARGURA | ALTURA | QUANT. | ÁREA | VOLUME | PESO |  | TOTAL | UND
PROJETO | 86.05 | [7 empty] | 86.05 | M
[8 empty] | TOTAL | 86.05 | M
DESCRIÇÃO DO SERVIÇO | BANCO DE CONCRETO SEM ENCOSTO, DIMENSÃO: 2,00X0,60M
| COMPRIMENTO | LARGURA | ALTURA | QUANT. | ÁREA | VOLUME | PESO |  | TOTAL | UND
PROJETO |  |  |  | 7 |  |  |  |  | 7 | UN
[8 empty] | TOTAL | 7 | UN
DESCRIÇÃO DO SERVIÇO | CONJUNTO DE MASTRO P/ TRÊS BANDEIRAS E PEDESTAL
| COMPRIMENTO | LARGURA | ALTURA | QUANT. | ÁREA | VOLUME | PESO |  | TOTAL | UND
PROJETO |  |  |  | 1 |  |  |  |  | 1 | UN
[8 empty] | TOTAL | 1 | UN
DESCRIÇÃO DO SERVIÇO | PLANTA - IPÊ AMARELO DE JARDIM (TECOMA STANS), FORNECIMENTO E PLANTIO
| COMPRIMENTO | LARGURA | ALTURA | QUANT. | ÁREA | VOLUME | PESO |  | TOTAL | UND
PROJETO |  |  |  | 4 |  |  |  |  | 4 | UN
[8 empty] | TOTAL | 4 | UN
DESCRIÇÃO DO SERVIÇO | PLANTIO DE ÁRVORE ORNAMENTAL COM ALTURA DE MUDA MENOR OU IGUAL A 2,00 M. AF_05/2018
| COMPRIMENTO | LARGURA | ALTURA | QUANT. | ÁREA | VOLUME | PESO |  | TOTAL | UND
PROJETO |  |  |  | 11 |  |  |  |  | 11 | UN
[8 empty] | TOTAL | 11 | UN
DESCRIÇÃO DO SERVIÇO | PLANTA - IPÊ AMARELO DE JARDIM (TECOMA STANS), FORNECIMENTO E PLANTIO
| COMPRIMENTO | LARGURA | ALTURA | QUANT. | ÁREA | VOLUME | PESO |  | TOTAL | UND
PROJETO |  |  |  | 5 |  |  |  |  | 5 | UN
[8 empty] | TOTAL | 5 | UN
DESCRIÇÃO DO SERVIÇO | PLACA DE INAUGURAÇÃO EM ALUMÍNIO COM ACRILICO, 80X60CM,COM LOGOMARCA E MOLDURA
| COMPRIMENTO | LARGURA | ALTURA | QUANT. | ÁREA | VOLUME | PESO |  | TOTAL | UND
PROJETO |  |  |  | 2 |  |  |  |  | 2 | UN
[8 empty] | TOTAL | 2 | UN
DESCRIÇÃO DO SERVIÇO | SUBESTAÇÃO AÉREA DE 150 KVA/13.800-380/220V COM QUADRO DE MEDIÇÃO E PROTEÇÃO GERAL, INCLUSIVE MALHA DE ATERRAMENTO
| COMPRIMENTO | LARGURA | ALTURA | QUANT. | ÁREA | VOLUME | PESO |  | TOTAL | UND
PROJETO |  |  |  | 1 |  |  |  |  | 1 | UN
[8 empty] | TOTAL | 1 | UN
LIMPEZA FINAL
DESCRIÇÃO DO SERVIÇO | LIMPEZA GERAL
| COMPRIMENTO | LARGURA | ALTURA | QUANT. | ÁREA | VOLUME | PESO |  | TOTAL | UND
PROJETO |  |  |  |  | 3919.5 |  |  |  | 3919.5 | M²
[8 empty] | TOTAL | 3919.5 | M²

## Estacas
|  | OBRAS E SERVIÇOS DE CONSTRUÇÃO DE UMA ESCOLA NA VILA BANANEIRA, NO MUNICÍPIO DE ARAPIRACA/AL. | [10 empty] | QUADRO RESUMO |  |  | QUADRO DE AÇO
LEVANTAMENTO DE FUNDAÇÃO DE ESTACAS
Nº DA PRANCHA | ESTACA | DIMENSÃO (M) | ÁREA (M2) | VOLUME (M3) | FORMA (M2) | Nº DA BARRA | QUANT. BARRAS | COMPRIMENTO (M) | TIPO DO AÇO (MM) | MASSA (KG/M) | PESO TOTAL (KG) | ø POL. | CA 60 |  |  |  | CA 60
03/05 & 05/05 | ESTACA | 8 | 0.070686 | 0.56549 | 0 | Longitudinal | 810 | 4.25 | 10 | 0.62 | 2134.35 | 3/8" | Bitola | Peso Total | Peso +10% |  | Bitola | Massa (KG/M) | ø POL.
[6 empty] | Estribo Aspiral | 135 | 8.5 | 5 | 0.154 | 176.715 | 3/15" | 4.2 | 0 | 0 |  | 4.2 | 0.109 | 3/16"
[13 empty] | 5 | 176.715 | 194.3865 |  | 5 | 0.154 | 3/15"
[13 empty] | 6 | 0 | 0 |  | 6 | 0.222 | 1/4"
[5 empty] | CA 60 | [7 empty] | Total | 176.715 | 194.3865
[5 empty] | Bitola | Peso Total | Peso +10% | [9 empty] | CA 50
[5 empty] | 4.2 | 0 | 0 | [5 empty] | CA 50 |  |  |  | Bitola | Massa (KG/M) | ø POL.
[5 empty] | 5 | 176.72 | 194.39 | [5 empty] | Bitola | Peso Total | Peso +10% |  | 6.3 | 0.25 | 1/4"
[5 empty] | 6 | 0 | 0 | [5 empty] | 6.3 | 0 | 0 |  | 8 | 0.4 | 5/16"
[5 empty] | Total | 176.72 | 194.39 | [5 empty] | 8 | 0 | 0 |  | 10 | 0.62 | 3/8"
[13 empty] | 10 | 2134.35 | 2347.785 |  | 12.5 | 0.96 | 1/2"
[5 empty] | CA 50 | [7 empty] | 12.5 | 0 | 0 |  | 16 | 1.58 | 5/8"
[5 empty] | Bitola | Peso Total | Peso +10% | [5 empty] | 16 | 0 | 0 |  | 20 | 2.47 | 3/4"
[5 empty] | 6.3 | 0 | 0 | [5 empty] | 20 | 0 | 0 |  | 25 | 3.85 | 1"
[5 empty] | 8 | 0 | 0 | [5 empty] | 25 | 0 | 0 |  | 32 | 6.31 | 1 1/4"
[5 empty] | 10 | 2134.35 | 2347.79 | [5 empty] | 32 | 0 | 0
[5 empty] | 12.5 | 0 | 0 | [5 empty] | Total | 2134.35 | 2347.785
[5 empty] | 16 | 0 | 0
[5 empty] | 20 | 0 | 0 | [5 empty] | PESO TOTAL NA PRANCHA (10%)
[5 empty] | 25 | 0 | 0 | [6 empty] | CA 50 | CA 60
[5 empty] | 32 | 0 | 0 | [5 empty] | 03/05 | 1540.31 | 128.15
[5 empty] | Total | 2134.35 | 2347.785 | [5 empty] | 05/05 | 796.12 | 66.24
[13 empty] | Total | 2336.43 | 194.39

## Blocos Fundação
OBRAS E SERVIÇOS DE CONSTRUÇÃO DE UMA ESCOLA NA VILA BANANEIRA, NO MUNICÍPIO DE ARAPIRACA/AL.
LEVANTAMENTO 01 - BLOCOS DE FUNDAÇÃO | [12 empty] | QUADRO RESUMO |  |  | QUADRO DE AÇO
Nº DA PRANCHA | Nº DO BLOCO | DIMENSÃO (M) | ÁREA (M2) | VOLUME (M3) | FORMA (M2) | Nº DA BARRA | QUANT. BARRAS (UND) | COMPRIMENTO (M) | TIPO DO AÇO (MM) | MASSA (KG/M) | PESO TOTAL (KG) | ø POL. | CA 60 |  |  | CA 60
02/05 | 26 | 0,7 X 0,6 | 0.42 | 0.17 | 1.04 | N72 | 2 | 1.92 | 10 | 0.62 | 2.3808 | 3/8" | Bitola | Peso Total | Peso +10% | Bitola | Massa (KG/M) | ø POL.
[6 empty] | N73 | 2 | 1.68 | 10 | 0.62 | 2.0832 | 3/8" | 4.2 | 20.5596 | 22.6155 | 4.2 | 0.109 | 3/16"
[6 empty] | N74 | 2 | 2.36 | 10 | 0.62 | 2.9264 | 3/8" | 5 | 33.4303 | 36.7734 | 5 | 0.154 | 3/15"
[6 empty] | N75 | 1 | 2.02 | 5 | 0.154 | 0.31108 | 3/15" | 6 | 0 | 0 | 6 | 0.222 | 1/4"
[6 empty] | N76 | 1 | 2 | 5 | 0.154 | 0.308 | 3/15" | Total | 53.9899 | 59.3889
[6 empty] | N77 | 6 | 1.4 | 12.5 | 0.96 | 8.064 | 1/2" |  |  |  | CA 50
[6 empty] | N78 | 2 | 1.34 | 6.3 | 0.25 | 0.67 | 1/4" | CA 50 |  |  | Bitola | Massa (KG/M) | ø POL.
02/05 | 27 | 0,6 X 0,7 | 0.42 | 0.17 | 1.04 | N79 | 2 | 1.72 | 10 | 0.62 | 2.1328 | 3/8" | Bitola | Peso Total | Peso +10% | 6.3 | 0.25 | 1/4"
[6 empty] | N80 | 2 | 1.88 | 10 | 0.62 | 2.3312 | 3/8" | 6.3 | 92.425 | 101.6675 | 8 | 0.4 | 5/16"
[6 empty] | N81 | 2 | 2.36 | 10 | 0.62 | 2.9264 | 3/8" | 8 | 0 | 0 | 10 | 0.62 | 3/8"
[6 empty] | N82 | 1 | 2.01 | 4.2 | 0.109 | 0.21909 | 3/16" | 10 | 1603.8656 | 1764.2522 | 12.5 | 0.96 | 1/2"
[6 empty] | N83 | 1 | 1.99 | 4.2 | 0.109 | 0.21691 | 3/16" | 12.5 | 854.8608 | 940.3469 | 16 | 1.58 | 5/8"
[6 empty] | N84 | 6 | 1.41 | 12.5 | 0.96 | 8.1216 | 1/2" | 16 | 0 | 0 | 20 | 2.47 | 3/4"
[6 empty] | N85 | 2 | 1.34 | 6.3 | 0.25 | 0.67 | 1/4" | 20 | 0 | 0 | 25 | 3.85 | 1"
02/05 | 28 | 0,6 X 0,7 | 0.42 | 0.17 | 1.04 | N79 | 2 | 1.72 | 10 | 0.62 | 2.1328 | 3/8" | 25 | 0 | 0 | 32 | 6.31 | 1 1/4"
[6 empty] | N80 | 2 | 1.88 | 10 | 0.62 | 2.3312 | 3/8" | 32 | 0 | 0
[6 empty] | N81 | 2 | 2.36 | 10 | 0.62 | 2.9264 | 3/8" | Total | 2551.1514 | 2806.2665
[6 empty] | N82 | 1 | 2.01 | 4.2 | 0.109 | 0.21909 | 3/16"
[6 empty] | N83 | 1 | 1.99 | 4.2 | 0.109 | 0.21691 | 3/16"
[6 empty] | N84 | 6 | 1.41 | 12.5 | 0.96 | 8.1216 | 1/2"
[6 empty] | N85 | 2 | 1.34 | 6.3 | 0.25 | 0.67 | 1/4"
02/05 | 29 | 1,6 X 0,7 | 1.12 | 0.9 | 3.68 | N1 | 5 | 2.39 | 10 | 0.62 | 7.409 | 3/8"
[6 empty] | N2 | 5 | 2.39 | 10 | 0.62 | 7.409 | 3/8"
[6 empty] | N3 | 10 | 2.7 | 10 | 0.62 | 16.74 | 3/8"
[6 empty] | N4 | 13 | 2.72 | 10 | 0.62 | 21.9232 | 3/8"
[6 empty] | N5 | 6 | 1.81 | 12.5 | 0.96 | 10.4256 | 1/2"
[6 empty] | N6 | 5 | 1.34 | 6.3 | 0.25 | 1.675 | 1/4"
02/05 | 30 | 0,7 X 0,6 | 0.42 | 0.17 | 1.04 | N7 | 2 | 1.92 | 10 | 0.62 | 2.3808 | 3/8"
[6 empty] | N8 | 2 | 1.68 | 10 | 0.62 | 2.0832 | 3/8"
[6 empty] | N9 | 2 | 2.36 | 10 | 0.62 | 2.9264 | 3/8"
[6 empty] | N10 | 1 | 2.02 | 5 | 0.154 | 0.31108 | 3/15"
[6 empty] | N11 | 1 | 2 | 5 | 0.154 | 0.308 | 3/15"
[6 empty] | N12 | 6 | 1.4 | 12.5 | 0.96 | 8.064 | 1/2"
[6 empty] | N13 | 2 | 1.34 | 6.3 | 0.25 | 0.67 | 1/4"
02/05 | 31 | 0,7 X 0,6 | 0.42 | 0.17 | 1.04 | N7 | 2 | 1.92 | 10 | 0.62 | 2.3808 | 3/8"
[6 empty] | N8 | 2 | 1.68 | 10 | 0.62 | 2.0832 | 3/8"
[6 empty] | N9 | 2 | 2.36 | 10 | 0.62 | 2.9264 | 3/8"
[6 empty] | N10 | 1 | 2.02 | 5 | 0.154 | 0.31108 | 3/15"
[6 empty] | N11 | 1 | 2 | 5 | 0.154 | 0.308 | 3/15"
[6 empty] | N12 | 6 | 1.4 | 12.5 | 0.96 | 8.064 | 1/2"
[6 empty] | N13 | 2 | 1.34 | 6.3 | 0.25 | 0.67 | 1/4"
02/05 | 32 | 1,6 X 0,7 | 1.12 | 1.01 | 4.14 | N14 | 5 | 2.96 | 10 | 0.62 | 9.176 | 3/8"
[6 empty] | N15 | 5 | 2.96 | 10 | 0.62 | 9.176 | 3/8"
[6 empty] | N16 | 10 | 2.7 | 10 | 0.62 | 16.74 | 3/8"
[6 empty] | N17 | 13 | 2.92 | 10 | 0.62 | 23.5352 | 3/8"
[6 empty] | N18 | 6 | 1.49 | 12.5 | 0.96 | 8.5824 | 1/2"
[6 empty] | N19 | 6 | 1.04 | 6.3 | 0.25 | 1.56 | 1/4"
02/05 | 33 | 0,7 X 0,6 | 0.42 | 0.17 | 1.04 | N72 | 2 | 1.92 | 10 | 0.62 | 2.3808 | 3/8"
[6 empty] | N73 | 2 | 1.68 | 10 | 0.62 | 2.0832 | 3/8"
[6 empty] | N74 | 2 | 2.36 | 10 | 0.62 | 2.9264 | 3/8"
[6 empty] | N75 | 1 | 2.02 | 5 | 0.154 | 0.31108 | 3/15"
[6 empty] | N76 | 1 | 2 | 5 | 0.154 | 0.308 | 3/15"
[6 empty] | N77 | 6 | 1.4 | 12.5 | 0.96 | 8.064 | 1/2"
[6 empty] | N78 | 2 | 1.34 | 6.3 | 0.25 | 0.67 | 1/4"
02/05 | 34 | 1,6 X 0,7 | 1.12 | 1.01 | 4.14 | N20 | 5 | 2.96 | 10 | 0.62 | 9.176 | 3/8"
[6 empty] | N21 | 5 | 2.96 | 10 | 0.62 | 9.176 | 3/8"
[6 empty] | N22 | 10 | 2.7 | 10 | 0.62 | 16.74 | 3/8"
[6 empty] | N23 | 13 | 2.92 | 10 | 0.62 | 23.5352 | 3/8"
[6 empty] | N24 | 6 | 1.91 | 12.5 | 0.96 | 11.0016 | 1/2"
[6 empty] | N25 | 6 | 1.34 | 6.3 | 0.25 | 2.01 | 1/4"
02/05 | 35 | 0,7 X 0,6 | 0.42 | 0.17 | 1.04 | N72 | 2 | 1.92 | 10 | 0.62 | 2.3808 | 3/8"
[6 empty] | N73 | 2 | 1.68 | 10 | 0.62 | 2.0832 | 3/8"
[6 empty] | N74 | 2 | 2.36 | 10 | 0.62 | 2.9264 | 3/8"
[6 empty] | N75 | 1 | 2.02 | 5 | 0.154 | 0.31108 | 3/15"
[6 empty] | N76 | 1 | 2 | 5 | 0.154 | 0.308 | 3/15"
[6 empty] | N77 | 6 | 1.4 | 12.5 | 0.96 | 8.064 | 1/2"
[6 empty] | N78 | 2 | 1.34 | 6.3 | 0.25 | 0.67 | 1/4"
02/05 | 36 | 0,7 X 0,6 | 0.42 | 0.17 | 1.04 | N72 | 2 | 1.92 | 10 | 0.62 | 2.3808 | 3/8"
[6 empty] | N73 | 2 | 1.68 | 10 | 0.62 | 2.0832 | 3/8"
[6 empty] | N74 | 2 | 2.36 | 10 | 0.62 | 2.9264 | 3/8"
[6 empty] | N75 | 1 | 2.02 | 5 | 0.154 | 0.31108 | 3/15"
[6 empty] | N76 | 1 | 2 | 5 | 0.154 | 0.308 | 3/15"
[6 empty] | N77 | 6 | 1.4 | 12.5 | 0.96 | 8.064 | 1/2"
[6 empty] | N78 | 2 | 1.34 | 6.3 | 0.25 | 0.67 | 1/4"
02/05 | 37 | 0,7 X 0,6 | 0.42 | 0.17 | 1.04 | N7 | 2 | 1.92 | 10 | 0.62 | 2.3808 | 3/8"
[6 empty] | N8 | 2 | 1.68 | 10 | 0.62 | 2.0832 | 3/8"
[6 empty] | N9 | 2 | 2.36 | 10 | 0.62 | 2.9264 | 3/8"
[6 empty] | N10 | 1 | 2.02 | 5 | 0.154 | 0.31108 | 3/15"
[6 empty] | N11 | 1 | 2 | 5 | 0.154 | 0.308 | 3/15"
[6 empty] | N12 | 6 | 1.4 | 12.5 | 0.96 | 8.064 | 1/2"
[6 empty] | N13 | 2 | 1.34 | 6.3 | 0.25 | 0.67 | 1/4"
02/05 | 38 | 0,7 X 0,6 | 0.42 | 0.17 | 1.04 | N7 | 2 | 1.92 | 10 | 0.62 | 2.3808 | 3/8"
[6 empty] | N8 | 2 | 1.68 | 10 | 0.62 | 2.0832 | 3/8"
[6 empty] | N9 | 2 | 2.36 | 10 | 0.62 | 2.9264 | 3/8"
[6 empty] | N10 | 1 | 2.02 | 5 | 0.154 | 0.31108 | 3/15"
[6 empty] | N11 | 1 | 2 | 5 | 0.154 | 0.308 | 3/15"
[6 empty] | N12 | 6 | 1.4 | 12.5 | 0.96 | 8.064 | 1/2"
[6 empty] | N13 | 2 | 1.34 | 6.3 | 0.25 | 0.67 | 1/4"
02/05 | 39 | 0,7 X 0,6 | 0.42 | 0.17 | 1.04 | N7 | 2 | 1.92 | 10 | 0.62 | 2.3808 | 3/8"
[6 empty] | N8 | 2 | 1.68 | 10 | 0.62 | 2.0832 | 3/8"
[6 empty] | N9 | 2 | 2.36 | 10 | 0.62 | 2.9264 | 3/8"
[6 empty] | N10 | 1 | 2.02 | 5 | 0.154 | 0.31108 | 3/15"
[6 empty] | N11 | 1 | 2 | 5 | 0.154 | 0.308 | 3/15"
[6 empty] | N12 | 6 | 1.4 | 12.5 | 0.96 | 8.064 | 1/2"
[6 empty] | N13 | 2 | 1.34 | 6.3 | 0.25 | 0.67 | 1/4"
02/05 | 40 | 0,7 X 0,6 | 0.42 | 0.17 | 1.04 | N7 | 2 | 1.92 | 10 | 0.62 | 2.3808 | 3/8"
[6 empty] | N8 | 2 | 1.68 | 10 | 0.62 | 2.0832 | 3/8"
[6 empty] | N9 | 2 | 2.36 | 10 | 0.62 | 2.9264 | 3/8"
[6 empty] | N10 | 1 | 2.02 | 5 | 0.154 | 0.31108 | 3/15"
[6 empty] | N11 | 1 | 2 | 5 | 0.154 | 0.308 | 3/15"
[6 empty] | N12 | 6 | 1.4 | 12.5 | 0.96 | 8.064 | 1/2"
[6 empty] | N13 | 2 | 1.34 | 6.3 | 0.25 | 0.67 | 1/4"
02/05 | 41 | 0,7 X 0,6 | 0.42 | 0.17 | 1.04 | N72 | 2 | 1.92 | 10 | 0.62 | 2.3808 | 3/8"
[6 empty] | N73 | 2 | 1.68 | 10 | 0.62 | 2.0832 | 3/8"
[6 empty] | N74 | 2 | 2.36 | 10 | 0.62 | 2.9264 | 3/8"
[6 empty] | N75 | 1 | 2.02 | 5 | 0.154 | 0.31108 | 3/15"
[6 empty] | N76 | 1 | 2 | 5 | 0.154 | 0.308 | 3/15"
[6 empty] | N77 | 6 | 1.4 | 12.5 | 0.96 | 8.064 | 1/2"
[6 empty] | N78 | 2 | 1.34 | 6.3 | 0.25 | 0.67 | 1/4"
02/05 | 42 | 0,7 X 0,6 | 0.42 | 0.17 | 1.04 | N72 | 2 | 1.92 | 10 | 0.62 | 2.3808 | 3/8"
[6 empty] | N73 | 2 | 1.68 | 10 | 0.62 | 2.0832 | 3/8"
[6 empty] | N74 | 2 | 2.36 | 10 | 0.62 | 2.9264 | 3/8"
[6 empty] | N75 | 1 | 2.02 | 5 | 0.154 | 0.31108 | 3/15"
[6 empty] | N76 | 1 | 2 | 5 | 0.154 | 0.308 | 3/15"
[6 empty] | N77 | 6 | 1.4 | 12.5 | 0.96 | 8.064 | 1/2"
[6 empty] | N78 | 2 | 1.34 | 6.3 | 0.25 | 0.67 | 1/4"
02/05 | 43 | 0,7 X 0,6 | 0.42 | 0.17 | 1.04 | N72 | 2 | 1.92 | 10 | 0.62 | 2.3808 | 3/8"
[6 empty] | N73 | 2 | 1.68 | 10 | 0.62 | 2.0832 | 3/8"
[6 empty] | N74 | 2 | 2.36 | 10 | 0.62 | 2.9264 | 3/8"
[6 empty] | N75 | 1 | 2.02 | 5 | 0.154 | 0.31108 | 3/15"
[6 empty] | N76 | 1 | 2 | 5 | 0.154 | 0.308 | 3/15"
[6 empty] | N77 | 6 | 1.4 | 12.5 | 0.96 | 8.064 | 1/2"
[6 empty] | N78 | 2 | 1.34 | 6.3 | 0.25 | 0.67 | 1/4"
02/05 | 44 | 1,6 X 0,7 | 1.12 | 1.01 | 4.14 | N26 | 5 | 2.96 | 10 | 0.62 | 9.176 | 3/8"
[6 empty] | N27 | 5 | 2.96 | 10 | 0.62 | 9.176 | 3/8"
[6 empty] | N28 | 10 | 2.7 | 10 | 0.62 | 16.74 | 3/8"
[6 empty] | N29 | 13 | 2.92 | 10 | 0.62 | 23.5352 | 3/8"
[6 empty] | N30 | 6 | 1.91 | 12.5 | 0.96 | 11.0016 | 1/2"
[6 empty] | N31 | 6 | 1.34 | 6.3 | 0.25 | 2.01 | 1/4"
02/05 | 45 | 0,7 X 0,6 | 0.42 | 0.17 | 1.04 | N7 | 2 | 1.92 | 10 | 0.62 | 2.3808 | 3/8"
[6 empty] | N8 | 2 | 1.68 | 10 | 0.62 | 2.0832 | 3/8"
[6 empty] | N9 | 2 | 2.36 | 10 | 0.62 | 2.9264 | 3/8"
[6 empty] | N10 | 1 | 2.02 | 5 | 0.154 | 0.31108 | 3/15"
[6 empty] | N11 | 1 | 2 | 5 | 0.154 | 0.308 | 3/15"
[6 empty] | N12 | 6 | 1.4 | 12.5 | 0.96 | 8.064 | 1/2"
[6 empty] | N13 | 2 | 1.34 | 6.3 | 0.25 | 0.67 | 1/4"
02/05 | 46 | 0,7 X 0,6 | 0.42 | 0.17 | 1.04 | N32 | 2 | 1.92 | 10 | 0.62 | 2.3808 | 3/8"
[6 empty] | N33 | 2 | 1.68 | 10 | 0.62 | 2.0832 | 3/8"
[6 empty] | N34 | 2 | 2.36 | 10 | 0.62 | 2.9264 | 3/8"
[6 empty] | N35 | 1 | 2.02 | 5 | 0.154 | 0.31108 | 3/15"
[6 empty] | N36 | 1 | 2 | 5 | 0.154 | 0.308 | 3/15"
[6 empty] | N37 | 4 | 0.98 | 12.5 | 0.96 | 3.7632 | 1/2"
[6 empty] | N38 | 2 | 0.84 | 6.3 | 0.25 | 0.42 | 1/4"
02/05 | 47 | 0,7 X 0,6 | 0.42 | 0.17 | 1.04 | N32 | 2 | 1.92 | 10 | 0.62 | 2.3808 | 3/8"
[6 empty] | N33 | 2 | 1.68 | 10 | 0.62 | 2.0832 | 3/8"
[6 empty] | N34 | 2 | 2.36 | 10 | 0.62 | 2.9264 | 3/8"
[6 empty] | N35 | 1 | 2.02 | 5 | 0.154 | 0.31108 | 3/15"
[6 empty] | N36 | 1 | 2 | 5 | 0.154 | 0.308 | 3/15"
[6 empty] | N37 | 4 | 0.98 | 12.5 | 0.96 | 3.7632 | 1/2"
[6 empty] | N38 | 2 | 0.84 | 6.3 | 0.25 | 0.42 | 1/4"
02/05 | 48 | 0,7 X 0,6 | 0.42 | 0.17 | 1.04 | N7 | 2 | 1.92 | 10 | 0.62 | 2.3808 | 3/8"
[6 empty] | N8 | 2 | 1.68 | 10 | 0.62 | 2.0832 | 3/8"
[6 empty] | N9 | 2 | 2.36 | 10 | 0.62 | 2.9264 | 3/8"
[6 empty] | N10 | 1 | 2.02 | 5 | 0.154 | 0.31108 | 3/15"
[6 empty] | N11 | 1 | 2 | 5 | 0.154 | 0.308 | 3/15"
[6 empty] | N12 | 6 | 1.4 | 12.5 | 0.96 | 8.064 | 1/2"
[6 empty] | N13 | 2 | 1.34 | 6.3 | 0.25 | 0.67 | 1/4"
02/05 | 49 | 0,7 X 0,6 | 0.42 | 0.17 | 1.04 | N7 | 2 | 1.92 | 10 | 0.62 | 2.3808 | 3/8"
[6 empty] | N8 | 2 | 1.68 | 10 | 0.62 | 2.0832 | 3/8"
[6 empty] | N9 | 2 | 2.36 | 10 | 0.62 | 2.9264 | 3/8"
[6 empty] | N10 | 1 | 2.02 | 5 | 0.154 | 0.31108 | 3/15"
[6 empty] | N11 | 1 | 2 | 5 | 0.154 | 0.308 | 3/15"
[6 empty] | N12 | 6 | 1.4 | 12.5 | 0.96 | 8.064 | 1/2"
[6 empty] | N13 | 2 | 1.34 | 6.3 | 0.25 | 0.67 | 1/4"
02/05 | 50 | 0,7 X 0,6 | 0.42 | 0.17 | 1.04 | N79 | 2 | 1.72 | 10 | 0.62 | 2.1328 | 3/8"
[6 empty] | N80 | 2 | 1.88 | 10 | 0.62 | 2.3312 | 3/8"
[6 empty] | N81 | 2 | 2.36 | 10 | 0.62 | 2.9264 | 3/8"
[6 empty] | N82 | 1 | 2.01 | 4.2 | 0.109 | 0.21909 | 3/16"
[6 empty] | N83 | 1 | 1.99 | 4.2 | 0.109 | 0.21691 | 3/16"
[6 empty] | N84 | 6 | 1.41 | 12.5 | 0.96 | 8.1216 | 1/2"
[6 empty] | N85 | 2 | 1.34 | 6.3 | 0.25 | 0.67 | 1/4"
02/05 | 51 | 0,61 X 0,61 | 0.37 | 0.15 | 0.98 | N39 | 2 | 1.74 | 10 | 0.62 | 2.1576 | 3/8"
[6 empty] | N40 | 2 | 1.7 | 10 | 0.62 | 2.108 | 3/8"
[6 empty] | N41 | 2 | 2.2 | 10 | 0.62 | 2.728 | 3/8"
[6 empty] | N42 | 1 | 1.89 | 4.2 | 0.109 | 0.20601 | 3/16"
[6 empty] | N43 | 1 | 1.87 | 4.2 | 0.109 | 0.20383 | 3/16"
[6 empty] | N44 | 8 | 0.99 | 12.5 | 0.96 | 7.6032 | 1/2"
[6 empty] | N45 | 2 | 1.54 | 6.3 | 0.25 | 0.77 | 1/4"
02/05 | 52 | 1,6 X 0,7 | 1.12 | 1.01 | 4.14 | N14 | 5 | 2.96 | 10 | 0.62 | 9.176 | 3/8"
[6 empty] | N15 | 5 | 2.96 | 10 | 0.62 | 9.176 | 3/8"
[6 empty] | N16 | 10 | 2.7 | 10 | 0.62 | 16.74 | 3/8"
[6 empty] | N17 | 13 | 2.92 | 10 | 0.62 | 23.5352 | 3/8"
[6 empty] | N18 | 6 | 1.49 | 12.5 | 0.96 | 8.5824 | 1/2"
[6 empty] | N19 | 6 | 1.04 | 6.3 | 0.25 | 1.56 | 1/4"
02/05 | 53 | 0,7 X 0,6 | 0.42 | 0.17 | 1.04 | N7 | 2 | 1.92 | 10 | 0.62 | 2.3808 | 3/8"
[6 empty] | N8 | 2 | 1.68 | 10 | 0.62 | 2.0832 | 3/8"
[6 empty] | N9 | 2 | 2.36 | 10 | 0.62 | 2.9264 | 3/8"
[6 empty] | N10 | 1 | 2.02 | 5 | 0.154 | 0.31108 | 3/15"
[6 empty] | N11 | 1 | 2 | 5 | 0.154 | 0.308 | 3/15"
[6 empty] | N12 | 6 | 1.4 | 12.5 | 0.96 | 8.064 | 1/2"
[6 empty] | N13 | 2 | 1.34 | 6.3 | 0.25 | 0.67 | 1/4"
02/05 | 54 | 1,6 X 0,7 | 1.12 | 1.01 | 4.14 | N26 | 5 | 2.96 | 10 | 0.62 | 9.176 | 3/8"
[6 empty] | N27 | 5 | 2.96 | 10 | 0.62 | 9.176 | 3/8"
[6 empty] | N28 | 10 | 2.7 | 10 | 0.62 | 16.74 | 3/8"
[6 empty] | N29 | 13 | 2.92 | 10 | 0.62 | 23.5352 | 3/8"
[6 empty] | N30 | 6 | 1.91 | 12.5 | 0.96 | 11.0016 | 1/2"
[6 empty] | N31 | 6 | 1.34 | 6.3 | 0.25 | 2.01 | 1/4"
02/05 | 55 | 1,6 X 0,7 | 1.12 | 1.01 | 4.14 | N20 | 5 | 2.96 | 10 | 0.62 | 9.176 | 3/8"
[6 empty] | N21 | 5 | 2.96 | 10 | 0.62 | 9.176 | 3/8"
[6 empty] | N22 | 10 | 2.7 | 10 | 0.62 | 16.74 | 3/8"
[6 empty] | N23 | 13 | 2.92 | 10 | 0.62 | 23.5352 | 3/8"
[6 empty] | N24 | 6 | 1.91 | 12.5 | 0.96 | 11.0016 | 1/2"
[6 empty] | N25 | 6 | 1.34 | 6.3 | 0.25 | 2.01 | 1/4"
02/05 | 56 | 1,6 X 0,7 | 1.12 | 0.9 | 3.68 | N46 | 5 | 2.39 | 10 | 0.62 | 7.409 | 3/8"
[6 empty] | N47 | 5 | 2.39 | 10 | 0.62 | 7.409 | 3/8"
[6 empty] | N48 | 10 | 2.7 | 10 | 0.62 | 16.74 | 3/8"
[6 empty] | N49 | 13 | 2.72 | 10 | 0.62 | 21.9232 | 3/8"
[6 empty] | N50 | 6 | 1.39 | 12.5 | 0.96 | 8.0064 | 1/2"
[6 empty] | N51 | 5 | 1.34 | 6.3 | 0.25 | 1.675 | 1/4"
02/05 | 57 | 1,6 X 0,7 | 1.12 | 1.01 | 4.14 | N20 | 5 | 2.96 | 10 | 0.62 | 9.176 | 3/8"
[6 empty] | N21 | 5 | 2.96 | 10 | 0.62 | 9.176 | 3/8"
[6 empty] | N22 | 10 | 2.7 | 10 | 0.62 | 16.74 | 3/8"
[6 empty] | N23 | 13 | 2.92 | 10 | 0.62 | 23.5352 | 3/8"
[6 empty] | N24 | 6 | 1.91 | 12.5 | 0.96 | 11.0016 | 1/2"
[6 empty] | N25 | 6 | 1.34 | 6.3 | 0.25 | 2.01 | 1/4"
02/05 | 58 | 0,7 X 0,6 | 0.42 | 0.17 | 1.04 | N52 | 2 | 1.92 | 10 | 0.62 | 2.3808 | 3/8"
[6 empty] | N53 | 2 | 1.68 | 10 | 0.62 | 2.0832 | 3/8"
[6 empty] | N54 | 2 | 2.36 | 10 | 0.62 | 2.9264 | 3/8"
[6 empty] | N55 | 1 | 2.02 | 5 | 0.154 | 0.31108 | 3/15"
[6 empty] | N56 | 1 | 2 | 5 | 0.154 | 0.308 | 3/15"
[6 empty] | N57 | 6 | 0.98 | 12.5 | 0.96 | 5.6448 | 1/2"
[6 empty] | N58 | 2 | 1.24 | 6.3 | 0.25 | 0.62 | 1/4"
03/05 | 59 | 0,6 X 0,91 | 0.55 | 0.22 | 1.21 | N27 | 2 | 1.72 | 10 | 0.62 | 2.1328 | 3/8"
[6 empty] | N28 | 2 | 2.3 | 10 | 0.62 | 2.852 | 3/8"
[6 empty] | N29 | 2 | 2.78 | 10 | 0.62 | 3.4472 | 3/8"
[6 empty] | N30 | 1 | 2.35 | 4.2 | 0.109 | 0.25615 | 3/16"
[6 empty] | N31 | 1 | 2.34 | 4.2 | 0.109 | 0.25506 | 3/16"
[6 empty] | N32 | 8 | 1.41 | 12.5 | 0.96 | 10.8288 | 1/2"
[6 empty] | N33 | 2 | 1.94 | 6.3 | 0.25 | 0.97 | 1/4"
02/05 | 60 | 0,7 X 0,6 | 0.42 | 0.17 | 1.04 | N7 | 2 | 1.92 | 10 | 0.62 | 2.3808 | 3/8"
[6 empty] | N8 | 2 | 1.68 | 10 | 0.62 | 2.0832 | 3/8"
[6 empty] | N9 | 2 | 2.36 | 10 | 0.62 | 2.9264 | 3/8"
[6 empty] | N10 | 1 | 2.02 | 5 | 0.154 | 0.31108 | 3/15"
[6 empty] | N11 | 1 | 2 | 5 | 0.154 | 0.308 | 3/15"
[6 empty] | N12 | 6 | 1.4 | 12.5 | 0.96 | 8.064 | 1/2"
[6 empty] | N13 | 2 | 1.34 | 6.3 | 0.25 | 0.67 | 1/4"
03/05 | 61 | 1,6 X 0,7 | 1.12 | 1.01 | 4.14 | N21 | 5 | 2.96 | 10 | 0.62 | 9.176 | 3/8"
[6 empty] | N22 | 5 | 2.96 | 10 | 0.62 | 9.176 | 3/8"
[6 empty] | N23 | 10 | 2.7 | 10 | 0.62 | 16.74 | 3/8"
[6 empty] | N24 | 13 | 2.92 | 10 | 0.62 | 23.5352 | 3/8"
[6 empty] | N25 | 8 | 1.49 | 12.5 | 0.96 | 11.4432 | 1/2"
[6 empty] | N26 | 6 | 1.54 | 6.3 | 0.25 | 2.31 | 1/4"
02/05 | 62 | 0,7 X 0,6 | 0.42 | 0.17 | 1.04 | N72 | 2 | 1.92 | 10 | 0.62 | 2.3808 | 3/8"
[6 empty] | N73 | 2 | 1.68 | 10 | 0.62 | 2.0832 | 3/8"
[6 empty] | N74 | 2 | 2.36 | 10 | 0.62 | 2.9264 | 3/8"
[6 empty] | N75 | 1 | 2.02 | 5 | 0.154 | 0.31108 | 3/15"
[6 empty] | N76 | 1 | 2 | 5 | 0.154 | 0.308 | 3/15"
[6 empty] | N77 | 6 | 1.4 | 12.5 | 0.96 | 8.064 | 1/2"
[6 empty] | N78 | 2 | 1.34 | 6.3 | 0.25 | 0.67 | 1/4"
02/05 | 63 | 0,7 X 0,6 | 0.42 | 0.17 | 1.04 | N72 | 2 | 1.92 | 10 | 0.62 | 2.3808 | 3/8"
[6 empty] | N73 | 2 | 1.68 | 10 | 0.62 | 2.0832 | 3/8"
[6 empty] | N74 | 2 | 2.36 | 10 | 0.62 | 2.9264 | 3/8"
[6 empty] | N75 | 1 | 2.02 | 5 | 0.154 | 0.31108 | 3/15"
[6 empty] | N76 | 1 | 2 | 5 | 0.154 | 0.308 | 3/15"
[6 empty] | N77 | 6 | 1.4 | 12.5 | 0.96 | 8.064 | 1/2"
[6 empty] | N78 | 2 | 1.34 | 6.3 | 0.25 | 0.67 | 1/4"
02/05 | 64 | 0,7 X 0,6 | 0.42 | 0.17 | 1.04 | N7 | 2 | 1.92 | 10 | 0.62 | 2.3808 | 3/8"
[6 empty] | N8 | 2 | 1.68 | 10 | 0.62 | 2.0832 | 3/8"
[6 empty] | N9 | 2 | 2.36 | 10 | 0.62 | 2.9264 | 3/8"
[6 empty] | N10 | 1 | 2.02 | 5 | 0.154 | 0.31108 | 3/15"
[6 empty] | N11 | 1 | 2 | 5 | 0.154 | 0.308 | 3/15"
[6 empty] | N12 | 6 | 1.4 | 12.5 | 0.96 | 8.064 | 1/2"
[6 empty] | N13 | 2 | 1.34 | 6.3 | 0.25 | 0.67 | 1/4"
02/05 | 65 | 0,7 X 0,6 | 0.42 | 0.17 | 1.04 | N7 | 2 | 1.92 | 10 | 0.62 | 2.3808 | 3/8"
[6 empty] | N8 | 2 | 1.68 | 10 | 0.62 | 2.0832 | 3/8"
[6 empty] | N9 | 2 | 2.36 | 10 | 0.62 | 2.9264 | 3/8"
[6 empty] | N10 | 1 | 2.02 | 5 | 0.154 | 0.31108 | 3/15"
[6 empty] | N11 | 1 | 2 | 5 | 0.154 | 0.308 | 3/15"
[6 empty] | N12 | 6 | 1.4 | 12.5 | 0.96 | 8.064 | 1/2"
[6 empty] | N13 | 2 | 1.34 | 6.3 | 0.25 | 0.67 | 1/4"
03/05 | 66 | 1,6 X 0,7 | 1.12 | 1.01 | 4.14 | N15 | 5 | 2.96 | 10 | 0.62 | 9.176 | 3/8"
[6 empty] | N16 | 5 | 2.96 | 10 | 0.62 | 9.176 | 3/8"
[6 empty] | N17 | 10 | 2.7 | 10 | 0.62 | 16.74 | 3/8"
[6 empty] | N18 | 13 | 2.92 | 10 | 0.62 | 23.5352 | 3/8"
[6 empty] | N19 | 4 | 1.91 | 12.5 | 0.96 | 7.3344 | 1/2"
[6 empty] | N20 | 6 | 0.84 | 6.3 | 0.25 | 1.26 | 1/4"
03/05 | 67 | 0,7 X 0,6 | 0.42 | 0.17 | 1.04 | N1 | 2 | 1.92 | 10 | 0.62 | 2.3808 | 3/8"
[6 empty] | N2 | 2 | 1.68 | 10 | 0.62 | 2.0832 | 3/8"
[6 empty] | N3 | 2 | 2.36 | 10 | 0.62 | 2.9264 | 3/8"
[6 empty] | N4 | 1 | 2.02 | 5 | 0.154 | 0.31108 | 3/15"
[6 empty] | N5 | 1 | 2 | 5 | 0.154 | 0.308 | 3/15"
[6 empty] | N6 | 4 | 1.4 | 12.5 | 0.96 | 5.376 | 1/2"
[6 empty] | N7 | 2 | 0.84 | 6.3 | 0.25 | 0.42 | 1/4"
03/05 | 68 | 0,7 X 0,6 | 0.42 | 0.17 | 1.04 | N1 | 2 | 1.92 | 10 | 0.62 | 2.3808 | 3/8"
[6 empty] | N2 | 2 | 1.68 | 10 | 0.62 | 2.0832 | 3/8"
[6 empty] | N3 | 2 | 2.36 | 10 | 0.62 | 2.9264 | 3/8"
[6 empty] | N4 | 1 | 2.02 | 5 | 0.154 | 0.31108 | 3/15"
[6 empty] | N5 | 1 | 2 | 5 | 0.154 | 0.308 | 3/15"
[6 empty] | N6 | 4 | 1.4 | 12.5 | 0.96 | 5.376 | 1/2"
[6 empty] | N7 | 2 | 0.84 | 6.3 | 0.25 | 0.42 | 1/4"
03/05 | 69 | 0,7 X 0,6 | 0.42 | 0.17 | 1.04 | N1 | 2 | 1.92 | 10 | 0.62 | 2.3808 | 3/8"
[6 empty] | N2 | 2 | 1.68 | 10 | 0.62 | 2.0832 | 3/8"
[6 empty] | N3 | 2 | 2.36 | 10 | 0.62 | 2.9264 | 3/8"
[6 empty] | N4 | 1 | 2.02 | 5 | 0.154 | 0.31108 | 3/15"
[6 empty] | N5 | 1 | 2 | 5 | 0.154 | 0.308 | 3/15"
[6 empty] | N6 | 4 | 1.4 | 12.5 | 0.96 | 5.376 | 1/2"
[6 empty] | N7 | 2 | 0.84 | 6.3 | 0.25 | 0.42 | 1/4"
03/05 | 70 | 0,7 X 0,6 | 0.42 | 0.17 | 1.04 | N1 | 2 | 1.92 | 10 | 0.62 | 2.3808 | 3/8"
[6 empty] | N2 | 2 | 1.68 | 10 | 0.62 | 2.0832 | 3/8"
[6 empty] | N3 | 2 | 2.36 | 10 | 0.62 | 2.9264 | 3/8"
[6 empty] | N4 | 1 | 2.02 | 5 | 0.154 | 0.31108 | 3/15"
[6 empty] | N5 | 1 | 2 | 5 | 0.154 | 0.308 | 3/15"
[6 empty] | N6 | 4 | 1.4 | 12.5 | 0.96 | 5.376 | 1/2"
[6 empty] | N7 | 2 | 0.84 | 6.3 | 0.25 | 0.42 | 1/4"
02/05 | 71 | 0,7 X 0,6 | 0.42 | 0.17 | 1.04 | N7 | 2 | 1.92 | 10 | 0.62 | 2.3808 | 3/8"
[6 empty] | N8 | 2 | 1.68 | 10 | 0.62 | 2.0832 | 3/8"
[6 empty] | N9 | 2 | 2.36 | 10 | 0.62 | 2.9264 | 3/8"
[6 empty] | N10 | 1 | 2.02 | 5 | 0.154 | 0.31108 | 3/15"
[6 empty] | N11 | 1 | 2 | 5 | 0.154 | 0.308 | 3/15"
[6 empty] | N12 | 6 | 1.4 | 12.5 | 0.96 | 8.064 | 1/2"
[6 empty] | N13 | 2 | 1.34 | 6.3 | 0.25 | 0.67 | 1/4"
02/05 | 72 | 1,6 X 0,7 | 1.12 | 0.9 | 3.68 | N1 | 5 | 2.39 | 10 | 0.62 | 7.409 | 3/8"
[6 empty] | N2 | 5 | 2.39 | 10 | 0.62 | 7.409 | 3/8"
[6 empty] | N3 | 10 | 2.7 | 10 | 0.62 | 16.74 | 3/8"
[6 empty] | N4 | 13 | 2.72 | 10 | 0.62 | 21.9232 | 3/8"
[6 empty] | N5 | 6 | 1.81 | 12.5 | 0.96 | 10.4256 | 1/2"
[6 empty] | N6 | 5 | 1.34 | 6.3 | 0.25 | 1.675 | 1/4"
02/05 | P1 | 0,7 X 0,6 | 0.42 | 0.17 | 1.04 | N72 | 2 | 1.92 | 10 | 0.62 | 2.3808 | 3/8"
[6 empty] | N73 | 2 | 1.68 | 10 | 0.62 | 2.0832 | 3/8"
[6 empty] | N74 | 2 | 2.36 | 10 | 0.62 | 2.9264 | 3/8"
[6 empty] | N75 | 1 | 2.02 | 5 | 0.154 | 0.31108 | 3/15"
[6 empty] | N76 | 1 | 2 | 5 | 0.154 | 0.308 | 3/15"
[6 empty] | N77 | 6 | 1.4 | 12.5 | 0.96 | 8.064 | 1/2"
[6 empty] | N78 | 2 | 1.34 | 6.3 | 0.25 | 0.67 | 1/4"
02/05 | P10 | 1,6 X 0,7 | 1.12 | 1.01 | 4.14 | N20 | 5 | 2.96 | 10 | 0.62 | 9.176 | 3/8"
[6 empty] | N21 | 5 | 2.96 | 10 | 0.62 | 9.176 | 3/8"
[6 empty] | N22 | 10 | 2.7 | 10 | 0.62 | 16.74 | 3/8"
[6 empty] | N23 | 13 | 2.92 | 10 | 0.62 | 23.5352 | 3/8"
[6 empty] | N24 | 6 | 1.91 | 12.5 | 0.96 | 11.0016 | 1/2"
[6 empty] | N25 | 6 | 1.34 | 6.3 | 0.25 | 2.01 | 1/4"
02/05 | P11 | 0,7 X 0,6 | 0.42 | 0.17 | 1.04 | N72 | 2 | 1.92 | 10 | 0.62 | 2.3808 | 3/8"
[6 empty] | N73 | 2 | 1.68 | 10 | 0.62 | 2.0832 | 3/8"
[6 empty] | N74 | 2 | 2.36 | 10 | 0.62 | 2.9264 | 3/8"
[6 empty] | N75 | 1 | 2.02 | 5 | 0.154 | 0.31108 | 3/15"
[6 empty] | N76 | 1 | 2 | 5 | 0.154 | 0.308 | 3/15"
[6 empty] | N77 | 6 | 1.4 | 12.5 | 0.96 | 8.064 | 1/2"
[6 empty] | N78 | 2 | 1.34 | 6.3 | 0.25 | 0.67 | 1/4"
02/05 | P12 | 0,7 X 0,6 | 0.42 | 0.17 | 1.04 | N72 | 2 | 1.92 | 10 | 0.62 | 2.3808 | 3/8"
[6 empty] | N73 | 2 | 1.68 | 10 | 0.62 | 2.0832 | 3/8"
[6 empty] | N74 | 2 | 2.36 | 10 | 0.62 | 2.9264 | 3/8"
[6 empty] | N75 | 1 | 2.02 | 5 | 0.154 | 0.31108 | 3/15"
[6 empty] | N76 | 1 | 2 | 5 | 0.154 | 0.308 | 3/15"
[6 empty] | N77 | 6 | 1.4 | 12.5 | 0.96 | 8.064 | 1/2"
[6 empty] | N78 | 2 | 1.34 | 6.3 | 0.25 | 0.67 | 1/4"
02/05 | P13 | 1,6 X 0,7 | 1.12 | 1.01 | 4.14 | N26 | 5 | 2.96 | 10 | 0.62 | 9.176 | 3/8"
[6 empty] | N27 | 5 | 2.96 | 10 | 0.62 | 9.176 | 3/8"
[6 empty] | N28 | 10 | 2.7 | 10 | 0.62 | 16.74 | 3/8"
[6 empty] | N29 | 13 | 2.92 | 10 | 0.62 | 23.5352 | 3/8"
[6 empty] | N30 | 6 | 1.91 | 12.5 | 0.96 | 11.0016 | 1/2"
[6 empty] | N31 | 6 | 1.34 | 6.3 | 0.25 | 2.01 | 1/4"
02/05 | P14 | 0,7 X 0,6 | 0.42 | 0.17 | 1.04 | N7 | 2 | 1.92 | 10 | 0.62 | 2.3808 | 3/8"
[6 empty] | N8 | 2 | 1.68 | 10 | 0.62 | 2.0832 | 3/8"
[6 empty] | N9 | 2 | 2.36 | 10 | 0.62 | 2.9264 | 3/8"
[6 empty] | N10 | 1 | 2.02 | 5 | 0.154 | 0.31108 | 3/15"
[6 empty] | N11 | 1 | 2 | 5 | 0.154 | 0.308 | 3/15"
[6 empty] | N12 | 6 | 1.4 | 12.5 | 0.96 | 8.064 | 1/2"
[6 empty] | N13 | 2 | 1.34 | 6.3 | 0.25 | 0.67 | 1/4"
02/05 | P15 | 0,7 X 0,6 | 0.42 | 0.17 | 1.04 | N7 | 2 | 1.92 | 10 | 0.62 | 2.3808 | 3/8"
[6 empty] | N8 | 2 | 1.68 | 10 | 0.62 | 2.0832 | 3/8"
[6 empty] | N9 | 2 | 2.36 | 10 | 0.62 | 2.9264 | 3/8"
[6 empty] | N10 | 1 | 2.02 | 5 | 0.154 | 0.31108 | 3/15"
[6 empty] | N11 | 1 | 2 | 5 | 0.154 | 0.308 | 3/15"
[6 empty] | N12 | 6 | 1.4 | 12.5 | 0.96 | 8.064 | 1/2"
[6 empty] | N13 | 2 | 1.34 | 6.3 | 0.25 | 0.67 | 1/4"
02/05 | P16 | 0,7 X 0,6 | 0.42 | 0.17 | 1.04 | N72 | 2 | 1.92 | 10 | 0.62 | 2.3808 | 3/8"
[6 empty] | N73 | 2 | 1.68 | 10 | 0.62 | 2.0832 | 3/8"
[6 empty] | N74 | 2 | 2.36 | 10 | 0.62 | 2.9264 | 3/8"
[6 empty] | N75 | 1 | 2.02 | 5 | 0.154 | 0.31108 | 3/15"
[6 empty] | N76 | 1 | 2 | 5 | 0.154 | 0.308 | 3/15"
[6 empty] | N77 | 6 | 1.4 | 12.5 | 0.96 | 8.064 | 1/2"
[6 empty] | N78 | 2 | 1.34 | 6.3 | 0.25 | 0.67 | 1/4"
02/05 | P17 | 0,7 X 0,6 | 0.42 | 0.17 | 1.04 | N72 | 2 | 1.92 | 10 | 0.62 | 2.3808 | 3/8"
[6 empty] | N73 | 2 | 1.68 | 10 | 0.62 | 2.0832 | 3/8"
[6 empty] | N74 | 2 | 2.36 | 10 | 0.62 | 2.9264 | 3/8"
[6 empty] | N75 | 1 | 2.02 | 5 | 0.154 | 0.31108 | 3/15"
[6 empty] | N76 | 1 | 2 | 5 | 0.154 | 0.308 | 3/15"
[6 empty] | N77 | 6 | 1.4 | 12.5 | 0.96 | 8.064 | 1/2"
[6 empty] | N78 | 2 | 1.34 | 6.3 | 0.25 | 0.67 | 1/4"
02/05 | P18 | 0,7 X 0,6 | 0.42 | 0.17 | 1.04 | N72 | 2 | 1.92 | 10 | 0.62 | 2.3808 | 3/8"
[6 empty] | N73 | 2 | 1.68 | 10 | 0.62 | 2.0832 | 3/8"
[6 empty] | N74 | 2 | 2.36 | 10 | 0.62 | 2.9264 | 3/8"
[6 empty] | N75 | 1 | 2.02 | 5 | 0.154 | 0.31108 | 3/15"
[6 empty] | N76 | 1 | 2 | 5 | 0.154 | 0.308 | 3/15"
[6 empty] | N77 | 6 | 1.4 | 12.5 | 0.96 | 8.064 | 1/2"
[6 empty] | N78 | 2 | 1.34 | 6.3 | 0.25 | 0.67 | 1/4"
02/05 | P19 | 0,7 X 0,6 | 0.42 | 0.17 | 1.04 | N72 | 2 | 1.92 | 10 | 0.62 | 2.3808 | 3/8"
[6 empty] | N73 | 2 | 1.68 | 10 | 0.62 | 2.0832 | 3/8"
[6 empty] | N74 | 2 | 2.36 | 10 | 0.62 | 2.9264 | 3/8"
[6 empty] | N75 | 1 | 2.02 | 5 | 0.154 | 0.31108 | 3/15"
[6 empty] | N76 | 1 | 2 | 5 | 0.154 | 0.308 | 3/15"
[6 empty] | N77 | 6 | 1.4 | 12.5 | 0.96 | 8.064 | 1/2"
[6 empty] | N78 | 2 | 1.34 | 6.3 | 0.25 | 0.67 | 1/4"
02/05 | P2 | 0,7 X 0,6 | 0.42 | 0.17 | 1.04 | N72 | 2 | 1.92 | 10 | 0.62 | 2.3808 | 3/8"
[6 empty] | N73 | 2 | 1.68 | 10 | 0.62 | 2.0832 | 3/8"
[6 empty] | N74 | 2 | 2.36 | 10 | 0.62 | 2.9264 | 3/8"
[6 empty] | N75 | 1 | 2.02 | 5 | 0.154 | 0.31108 | 3/15"
[6 empty] | N76 | 1 | 2 | 5 | 0.154 | 0.308 | 3/15"
[6 empty] | N77 | 6 | 1.4 | 12.5 | 0.96 | 8.064 | 1/2"
[6 empty] | N78 | 2 | 1.34 | 6.3 | 0.25 | 0.67 | 1/4"
02/05 | P20 | 0,7 X 0,6 | 0.42 | 0.17 | 1.04 | N7 | 2 | 1.92 | 10 | 0.62 | 2.3808 | 3/8"
[6 empty] | N8 | 2 | 1.68 | 10 | 0.62 | 2.0832 | 3/8"
[6 empty] | N9 | 2 | 2.36 | 10 | 0.62 | 2.9264 | 3/8"
[6 empty] | N10 | 1 | 2.02 | 5 | 0.154 | 0.31108 | 3/15"
[6 empty] | N11 | 1 | 2 | 5 | 0.154 | 0.308 | 3/15"
[6 empty] | N12 | 6 | 1.4 | 12.5 | 0.96 | 8.064 | 1/2"
[6 empty] | N13 | 2 | 1.34 | 6.3 | 0.25 | 0.67 | 1/4"
02/05 | P21 | 1,6 X 0,7 | 1.12 | 0.9 | 3.68 | N66 | 5 | 2.39 | 10 | 0.62 | 7.409 | 3/8"
[6 empty] | N67 | 5 | 2.39 | 10 | 0.62 | 7.409 | 3/8"
[6 empty] | N68 | 10 | 2.7 | 10 | 0.62 | 16.74 | 3/8"
[6 empty] | N69 | 13 | 2.72 | 10 | 0.62 | 21.9232 | 3/8"
[6 empty] | N70 | 6 | 1.81 | 12.5 | 0.96 | 10.4256 | 1/2"
[6 empty] | N71 | 5 | 1.34 | 6.3 | 0.25 | 1.675 | 1/4"
02/05 | P22 | 0,7 X 0,6 | 0.42 | 0.17 | 1.04 | N59 | 2 | 1.92 | 10 | 0.62 | 2.3808 | 3/8"
[6 empty] | N60 | 2 | 1.68 | 10 | 0.62 | 2.0832 | 3/8"
[6 empty] | N61 | 2 | 2.36 | 10 | 0.62 | 2.9264 | 3/8"
[6 empty] | N62 | 1 | 2.02 | 5 | 0.154 | 0.31108 | 3/15"
[6 empty] | N63 | 1 | 2 | 5 | 0.154 | 0.308 | 3/15"
[6 empty] | N64 | 6 | 0.98 | 12.5 | 0.96 | 5.6448 | 1/2"
[6 empty] | N65 | 2 | 1.34 | 6.3 | 0.25 | 0.67 | 1/4"
02/05 | P23 | 0,7 X 0,6 | 0.42 | 0.17 | 1.04 | N72 | 2 | 1.92 | 10 | 0.62 | 2.3808 | 3/8"
[6 empty] | N73 | 2 | 1.68 | 10 | 0.62 | 2.0832 | 3/8"
[6 empty] | N74 | 2 | 2.36 | 10 | 0.62 | 2.9264 | 3/8"
[6 empty] | N75 | 1 | 2.02 | 5 | 0.154 | 0.31108 | 3/15"
[6 empty] | N76 | 1 | 2 | 5 | 0.154 | 0.308 | 3/15"
[6 empty] | N77 | 6 | 1.4 | 12.5 | 0.96 | 8.064 | 1/2"
[6 empty] | N78 | 2 | 1.34 | 6.3 | 0.25 | 0.67 | 1/4"
02/05 | P24 | 0,7 X 0,6 | 0.42 | 0.17 | 1.04 | N72 | 2 | 1.92 | 10 | 0.62 | 2.3808 | 3/8"
[6 empty] | N73 | 2 | 1.68 | 10 | 0.62 | 2.0832 | 3/8"
[6 empty] | N74 | 2 | 2.36 | 10 | 0.62 | 2.9264 | 3/8"
[6 empty] | N75 | 1 | 2.02 | 5 | 0.154 | 0.31108 | 3/15"
[6 empty] | N76 | 1 | 2 | 5 | 0.154 | 0.308 | 3/15"
[6 empty] | N77 | 6 | 1.4 | 12.5 | 0.96 | 8.064 | 1/2"
[6 empty] | N78 | 2 | 1.34 | 6.3 | 0.25 | 0.67 | 1/4"
02/05 | P25 | 0,7 X 0,6 | 0.42 | 0.17 | 1.04 | N72 | 2 | 1.92 | 10 | 0.62 | 2.3808 | 3/8"
[6 empty] | N73 | 2 | 1.68 | 10 | 0.62 | 2.0832 | 3/8"
[6 empty] | N74 | 2 | 2.36 | 10 | 0.62 | 2.9264 | 3/8"
[6 empty] | N75 | 1 | 2.02 | 5 | 0.154 | 0.31108 | 3/15"
[6 empty] | N76 | 1 | 2 | 5 | 0.154 | 0.308 | 3/15"
[6 empty] | N77 | 6 | 1.4 | 12.5 | 0.96 | 8.064 | 1/2"
[6 empty] | N78 | 2 | 1.34 | 6.3 | 0.25 | 0.67 | 1/4"
02/05 | P3 | 0,7 X 0,6 | 0.42 | 0.17 | 1.04 | N72 | 2 | 1.92 | 10 | 0.62 | 2.3808 | 3/8"
[6 empty] | N73 | 2 | 1.68 | 10 | 0.62 | 2.0832 | 3/8"
[6 empty] | N74 | 2 | 2.36 | 10 | 0.62 | 2.9264 | 3/8"
[6 empty] | N75 | 1 | 2.02 | 5 | 0.154 | 0.31108 | 3/15"
[6 empty] | N76 | 1 | 2 | 5 | 0.154 | 0.308 | 3/15"
[6 empty] | N77 | 6 | 1.4 | 12.5 | 0.96 | 8.064 | 1/2"
[6 empty] | N78 | 2 | 1.34 | 6.3 | 0.25 | 0.67 | 1/4"
02/05 | P4 | 0,7 X 0,6 | 0.42 | 0.17 | 1.04 | N72 | 2 | 1.92 | 10 | 0.62 | 2.3808 | 3/8"
[6 empty] | N73 | 2 | 1.68 | 10 | 0.62 | 2.0832 | 3/8"
[6 empty] | N74 | 2 | 2.36 | 10 | 0.62 | 2.9264 | 3/8"
[6 empty] | N75 | 1 | 2.02 | 5 | 0.154 | 0.31108 | 3/15"
[6 empty] | N76 | 1 | 2 | 5 | 0.154 | 0.308 | 3/15"
[6 empty] | N77 | 6 | 1.4 | 12.5 | 0.96 | 8.064 | 1/2"
[6 empty] | N78 | 2 | 1.34 | 6.3 | 0.25 | 0.67 | 1/4"
02/05 | P5 | 0,7 X 0,6 | 0.42 | 0.17 | 1.04 | N72 | 2 | 1.92 | 10 | 0.62 | 2.3808 | 3/8"
[6 empty] | N73 | 2 | 1.68 | 10 | 0.62 | 2.0832 | 3/8"
[6 empty] | N74 | 2 | 2.36 | 10 | 0.62 | 2.9264 | 3/8"
[6 empty] | N75 | 1 | 2.02 | 5 | 0.154 | 0.31108 | 3/15"
[6 empty] | N76 | 1 | 2 | 5 | 0.154 | 0.308 | 3/15"
[6 empty] | N77 | 6 | 1.4 | 12.5 | 0.96 | 8.064 | 1/2"
[6 empty] | N78 | 2 | 1.34 | 6.3 | 0.25 | 0.67 | 1/4"
02/05 | P6 | 0,7 X 0,6 | 0.42 | 0.17 | 1.04 | N59 | 2 | 1.92 | 10 | 0.62 | 2.3808 | 3/8"
[6 empty] | N60 | 2 | 1.68 | 10 | 0.62 | 2.0832 | 3/8"
[6 empty] | N61 | 2 | 2.36 | 10 | 0.62 | 2.9264 | 3/8"
[6 empty] | N62 | 1 | 2.02 | 5 | 0.154 | 0.31108 | 3/15"
[6 empty] | N63 | 1 | 2 | 5 | 0.154 | 0.308 | 3/15"
[6 empty] | N64 | 6 | 0.98 | 12.5 | 0.96 | 5.6448 | 1/2"
[6 empty] | N65 | 2 | 1.34 | 6.3 | 0.25 | 0.67 | 1/4"
02/05 | P7 | 0,7 X 0,6 | 0.42 | 0.17 | 1.04 | N72 | 2 | 1.92 | 10 | 0.62 | 2.3808 | 3/8"
[6 empty] | N73 | 2 | 1.68 | 10 | 0.62 | 2.0832 | 3/8"
[6 empty] | N74 | 2 | 2.36 | 10 | 0.62 | 2.9264 | 3/8"
[6 empty] | N75 | 1 | 2.02 | 5 | 0.154 | 0.31108 | 3/15"
[6 empty] | N76 | 1 | 2 | 5 | 0.154 | 0.308 | 3/15"
[6 empty] | N77 | 6 | 1.4 | 12.5 | 0.96 | 8.064 | 1/2"
[6 empty] | N78 | 2 | 1.34 | 6.3 | 0.25 | 0.67 | 1/4"
02/05 | P8 | 0,7 X 0,6 | 0.42 | 0.17 | 1.04 | N72 | 2 | 1.92 | 10 | 0.62 | 2.3808 | 3/8"
[6 empty] | N73 | 2 | 1.68 | 10 | 0.62 | 2.0832 | 3/8"
[6 empty] | N74 | 2 | 2.36 | 10 | 0.62 | 2.9264 | 3/8"
[6 empty] | N75 | 1 | 2.02 | 5 | 0.154 | 0.31108 | 3/15"
[6 empty] | N76 | 1 | 2 | 5 | 0.154 | 0.308 | 3/15"
[6 empty] | N77 | 6 | 1.4 | 12.5 | 0.96 | 8.064 | 1/2"
[6 empty] | N78 | 2 | 1.34 | 6.3 | 0.25 | 0.67 | 1/4"
02/05 | P9 | 0,7 X 0,6 | 0.42 | 0.17 | 1.04 | N72 | 2 | 1.92 | 10 | 0.62 | 2.3808 | 3/8"
[6 empty] | N73 | 2 | 1.68 | 10 | 0.62 | 2.0832 | 3/8"
[6 empty] | N74 | 2 | 2.36 | 10 | 0.62 | 2.9264 | 3/8"
[6 empty] | N75 | 1 | 2.02 | 5 | 0.154 | 0.31108 | 3/15"
[6 empty] | N76 | 1 | 2 | 5 | 0.154 | 0.308 | 3/15"
[6 empty] | N77 | 6 | 1.4 | 12.5 | 0.96 | 8.064 | 1/2"
[6 empty] | N78 | 2 | 1.34 | 6.3 | 0.25 | 0.67 | 1/4"
03/05 | PE1 | 0,7 X 0,6 | 0.42 | 0.17 | 1.04 | N34 | 2 | 1.92 | 10 | 0.62 | 2.3808 | 3/8"
[6 empty] | N35 | 2 | 1.68 | 10 | 0.62 | 2.0832 | 3/8"
[6 empty] | N36 | 2 | 2.36 | 10 | 0.62 | 2.9264 | 3/8"
[6 empty] | N37 | 1 | 2.02 | 5 | 0.154 | 0.31108 | 3/15"
[6 empty] | N38 | 1 | 2 | 5 | 0.154 | 0.308 | 3/15"
[6 empty] | N39 | 4 | 1.4 | 12.5 | 0.96 | 5.376 | 1/2"
[6 empty] | N40 | 2 | 0.74 | 6.3 | 0.25 | 0.37 | 1/4"
03/05 | PE2 | 0,7 X 0,6 | 0.42 | 0.17 | 1.04 | N34 | 2 | 1.92 | 10 | 0.62 | 2.3808 | 3/8"
[6 empty] | N35 | 2 | 1.68 | 10 | 0.62 | 2.0832 | 3/8"
[6 empty] | N36 | 2 | 2.36 | 10 | 0.62 | 2.9264 | 3/8"
[6 empty] | N37 | 1 | 2.02 | 5 | 0.154 | 0.31108 | 3/15"
[6 empty] | N38 | 1 | 2 | 5 | 0.154 | 0.308 | 3/15"
[6 empty] | N39 | 4 | 1.4 | 12.5 | 0.96 | 5.376 | 1/2"
[6 empty] | N40 | 2 | 0.74 | 6.3 | 0.25 | 0.37 | 1/4"
05/05 | 114 | 0,6 X 0,6 | 0.36 | 0.14 | 0.96 | N8 | 2 | 1.72 | 10 | 0.62 | 2.1328 | 3/8"
[6 empty] | N9 | 2 | 1.68 | 10 | 0.62 | 2.0832 | 3/8"
[6 empty] | N10 | 2 | 2.16 | 10 | 0.62 | 2.6784 | 3/8"
[6 empty] | N11 | 1 | 1.86 | 4.2 | 0.109 | 0.20274 | 3/16"
[6 empty] | N12 | 1 | 1.84 | 4.2 | 0.109 | 0.20056 | 3/16"
[6 empty] | N13 | 6 | 1.41 | 12.5 | 0.96 | 8.1216 | 1/2"
[6 empty] | N14 | 2 | 0.92 | 6.3 | 0.25 | 0.46 | 1/4"
05/05 | PT-1 | 0,6 X 0,6 | 0.36 | 0.16 | 1.08 | N15 | 2 | 1.72 | 10 | 0.62 | 2.1328 | 3/8"
[6 empty] | N16 | 2 | 1.88 | 10 | 0.62 | 2.3312 | 3/8"
[6 empty] | N17 | 2 | 2.36 | 10 | 0.62 | 2.9264 | 3/8"
[6 empty] | N18 | 1 | 2.01 | 4.2 | 0.109 | 0.21909 | 3/16"
[6 empty] | N19 | 1 | 1.99 | 4.2 | 0.109 | 0.21691 | 3/16"
[6 empty] | N20 | 6 | 1.41 | 12.5 | 0.96 | 8.1216 | 1/2"
[6 empty] | N21 | 2 | 1.34 | 6.3 | 0.25 | 0.67 | 1/4"
05/05 | PT-2 | 0,6 X 0,6 | 0.36 | 1.08 | 7.2 | N15 | 2 | 1.72 | 10 | 0.62 | 2.1328 | 3/8"
[6 empty] | N16 | 2 | 1.88 | 10 | 0.62 | 2.3312 | 3/8"
[6 empty] | N17 | 2 | 2.36 | 10 | 0.62 | 2.9264 | 3/8"
[6 empty] | N18 | 1 | 2.01 | 4.2 | 0.109 | 0.21909 | 3/16"
[6 empty] | N19 | 1 | 1.99 | 4.2 | 0.109 | 0.21691 | 3/16"
[6 empty] | N20 | 6 | 1.41 | 12.5 | 0.96 | 8.1216 | 1/2"
[6 empty] | N21 | 2 | 1.34 | 6.3 | 0.25 | 0.67 | 1/4"
05/05 | PT-3 | 0,6 X 0,6 | 0.36 | 0.16 | 1.08 | N15 | 2 | 1.72 | 10 | 0.62 | 2.1328 | 3/8"
[6 empty] | N16 | 2 | 1.88 | 10 | 0.62 | 2.3312 | 3/8"
[6 empty] | N17 | 2 | 2.36 | 10 | 0.62 | 2.9264 | 3/8"
[6 empty] | N18 | 1 | 2.01 | 4.2 | 0.109 | 0.21909 | 3/16"
[6 empty] | N19 | 1 | 1.99 | 4.2 | 0.109 | 0.21691 | 3/16"
[6 empty] | N20 | 6 | 1.41 | 12.5 | 0.96 | 8.1216 | 1/2"
[6 empty] | N21 | 2 | 1.34 | 6.3 | 0.25 | 0.67 | 1/4"
05/05 | PT-4 | 0,6 X 0,6 | 0.36 | 0.16 | 1.08 | N22 | 2 | 1.82 | 10 | 0.62 | 2.2568 | 3/8"
[6 empty] | N23 | 2 | 1.78 | 10 | 0.62 | 2.2072 | 3/8"
[6 empty] | N24 | 2 | 2.16 | 10 | 0.62 | 2.6784 | 3/8"
[6 empty] | N25 | 1 | 1.96 | 4.2 | 0.109 | 0.21364 | 3/16"
[6 empty] | N26 | 1 | 1.94 | 4.2 | 0.109 | 0.21146 | 3/16"
[6 empty] | N27 | 4 | 1.46 | 12.5 | 0.96 | 5.6064 | 1/2"
[6 empty] | N28 | 3 | 0.84 | 6.3 | 0.25 | 0.63 | 1/4"
05/05 | PT-5 | 0,6 X 0,6 | 0.36 | 0.16 | 1.08 | N22 | 2 | 1.82 | 10 | 0.62 | 2.2568 | 3/8"
[6 empty] | N23 | 2 | 1.78 | 10 | 0.62 | 2.2072 | 3/8"
[6 empty] | N24 | 2 | 2.16 | 10 | 0.62 | 2.6784 | 3/8"
[6 empty] | N25 | 1 | 1.96 | 4.2 | 0.109 | 0.21364 | 3/16"
[6 empty] | N26 | 1 | 1.94 | 4.2 | 0.109 | 0.21146 | 3/16"
[6 empty] | N27 | 4 | 1.46 | 12.5 | 0.96 | 5.6064 | 1/2"
[6 empty] | N28 | 3 | 0.84 | 6.3 | 0.25 | 0.63 | 1/4"
05/05 | PT-6 | 0,6 X 0,6 | 0.36 | 0.16 | 1.08 | N22 | 2 | 1.82 | 10 | 0.62 | 2.2568 | 3/8"
[6 empty] | N23 | 2 | 1.78 | 10 | 0.62 | 2.2072 | 3/8"
[6 empty] | N24 | 2 | 2.16 | 10 | 0.62 | 2.6784 | 3/8"
[6 empty] | N25 | 1 | 1.96 | 4.2 | 0.109 | 0.21364 | 3/16"
[6 empty] | N26 | 1 | 1.94 | 4.2 | 0.109 | 0.21146 | 3/16"
[6 empty] | N27 | 4 | 1.46 | 12.5 | 0.96 | 5.6064 | 1/2"
[6 empty] | N28 | 3 | 0.84 | 6.3 | 0.25 | 0.63 | 1/4"
05/05 | PT-7 | 0,6 X 0,6 | 0.36 | 0.16 | 1.08 | N22 | 2 | 1.82 | 10 | 0.62 | 2.2568 | 3/8"
[6 empty] | N23 | 2 | 1.78 | 10 | 0.62 | 2.2072 | 3/8"
[6 empty] | N24 | 2 | 2.16 | 10 | 0.62 | 2.6784 | 3/8"
[6 empty] | N25 | 1 | 1.96 | 4.2 | 0.109 | 0.21364 | 3/16"
[6 empty] | N26 | 1 | 1.94 | 4.2 | 0.109 | 0.21146 | 3/16"
[6 empty] | N27 | 4 | 1.46 | 12.5 | 0.96 | 5.6064 | 1/2"
[6 empty] | N28 | 3 | 0.84 | 6.3 | 0.25 | 0.63 | 1/4"
05/05 | PT-8 | 0,6 X 0,6 | 0.36 | 0.16 | 1.08 | N22 | 2 | 1.82 | 10 | 0.62 | 2.2568 | 3/8"
[6 empty] | N23 | 2 | 1.78 | 10 | 0.62 | 2.2072 | 3/8"
[6 empty] | N24 | 2 | 2.16 | 10 | 0.62 | 2.6784 | 3/8"
[6 empty] | N25 | 1 | 1.96 | 4.2 | 0.109 | 0.21364 | 3/16"
[6 empty] | N26 | 1 | 1.94 | 4.2 | 0.109 | 0.21146 | 3/16"
[6 empty] | N27 | 4 | 1.46 | 12.5 | 0.96 | 5.6064 | 1/2"
[6 empty] | N28 | 3 | 0.84 | 6.3 | 0.25 | 0.63 | 1/4"
05/05 | PT-9 | 0,6 X 0,6 | 0.36 | 0.16 | 1.08 | N22 | 2 | 1.82 | 10 | 0.62 | 2.2568 | 3/8"
[6 empty] | N23 | 2 | 1.78 | 10 | 0.62 | 2.2072 | 3/8"
[6 empty] | N24 | 2 | 2.16 | 10 | 0.62 | 2.6784 | 3/8"
[6 empty] | N25 | 1 | 1.96 | 4.2 | 0.109 | 0.21364 | 3/16"
[6 empty] | N26 | 1 | 1.94 | 4.2 | 0.109 | 0.21146 | 3/16"
[6 empty] | N27 | 4 | 1.46 | 12.5 | 0.96 | 5.6064 | 1/2"
[6 empty] | N28 | 3 | 0.84 | 6.3 | 0.25 | 0.63 | 1/4"
05/05 | PT-10 | 0,6 X 0,6 | 0.36 | 0.16 | 1.08 | N22 | 2 | 1.82 | 10 | 0.62 | 2.2568 | 3/8"
[6 empty] | N23 | 2 | 1.78 | 10 | 0.62 | 2.2072 | 3/8"
[6 empty] | N24 | 2 | 2.16 | 10 | 0.62 | 2.6784 | 3/8"
[6 empty] | N25 | 1 | 1.96 | 4.2 | 0.109 | 0.21364 | 3/16"
[6 empty] | N26 | 1 | 1.94 | 4.2 | 0.109 | 0.21146 | 3/16"
[6 empty] | N27 | 4 | 1.46 | 12.5 | 0.96 | 5.6064 | 1/2"
[6 empty] | N28 | 3 | 0.84 | 6.3 | 0.25 | 0.63 | 1/4"
05/05 | PT-11 | 0,6 X 0,6 | 0.36 | 0.16 | 1.08 | N22 | 2 | 1.82 | 10 | 0.62 | 2.2568 | 3/8"
[6 empty] | N23 | 2 | 1.78 | 10 | 0.62 | 2.2072 | 3/8"
[6 empty] | N24 | 2 | 2.16 | 10 | 0.62 | 2.6784 | 3/8"
[6 empty] | N25 | 1 | 1.96 | 4.2 | 0.109 | 0.21364 | 3/16"
[6 empty] | N26 | 1 | 1.94 | 4.2 | 0.109 | 0.21146 | 3/16"
[6 empty] | N27 | 4 | 1.46 | 12.5 | 0.96 | 5.6064 | 1/2"
[6 empty] | N28 | 3 | 0.84 | 6.3 | 0.25 | 0.63 | 1/4"
05/05 | PT-12 | 0,6 X 0,6 | 0.36 | 0.16 | 1.08 | N22 | 2 | 1.82 | 10 | 0.62 | 2.2568 | 3/8"
[6 empty] | N23 | 2 | 1.78 | 10 | 0.62 | 2.2072 | 3/8"
[6 empty] | N24 | 2 | 2.16 | 10 | 0.62 | 2.6784 | 3/8"
[6 empty] | N25 | 1 | 1.96 | 4.2 | 0.109 | 0.21364 | 3/16"
[6 empty] | N26 | 1 | 1.94 | 4.2 | 0.109 | 0.21146 | 3/16"
[6 empty] | N27 | 4 | 1.46 | 12.5 | 0.96 | 5.6064 | 1/2"
[6 empty] | N28 | 3 | 0.84 | 6.3 | 0.25 | 0.63 | 1/4"
05/05 | PT-13 | 0,6 X 0,6 | 0.36 | 0.16 | 1.08 | N22 | 2 | 1.82 | 10 | 0.62 | 2.2568 | 3/8"
[6 empty] | N23 | 2 | 1.78 | 10 | 0.62 | 2.2072 | 3/8"
[6 empty] | N24 | 2 | 2.16 | 10 | 0.62 | 2.6784 | 3/8"
[6 empty] | N25 | 1 | 1.96 | 4.2 | 0.109 | 0.21364 | 3/16"
[6 empty] | N26 | 1 | 1.94 | 4.2 | 0.109 | 0.21146 | 3/16"
[6 empty] | N27 | 4 | 1.46 | 12.5 | 0.96 | 5.6064 | 1/2"
[6 empty] | N28 | 3 | 0.84 | 6.3 | 0.25 | 0.63 | 1/4"
05/05 | PT-14 | 0,6 X 0,6 | 0.36 | 0.16 | 1.08 | N22 | 2 | 1.82 | 10 | 0.62 | 2.2568 | 3/8"
[6 empty] | N23 | 2 | 1.78 | 10 | 0.62 | 2.2072 | 3/8"
[6 empty] | N24 | 2 | 2.16 | 10 | 0.62 | 2.6784 | 3/8"
[6 empty] | N25 | 1 | 1.96 | 4.2 | 0.109 | 0.21364 | 3/16"
[6 empty] | N26 | 1 | 1.94 | 4.2 | 0.109 | 0.21146 | 3/16"
[6 empty] | N27 | 4 | 1.46 | 12.5 | 0.96 | 5.6064 | 1/2"
[6 empty] | N28 | 3 | 0.84 | 6.3 | 0.25 | 0.63 | 1/4"
05/05 | PT-15 | 0,6 X 0,6 | 0.36 | 0.16 | 1.08 | N22 | 2 | 1.82 | 10 | 0.62 | 2.2568 | 3/8"
[6 empty] | N23 | 2 | 1.78 | 10 | 0.62 | 2.2072 | 3/8"
[6 empty] | N24 | 2 | 2.16 | 10 | 0.62 | 2.6784 | 3/8"
[6 empty] | N25 | 1 | 1.96 | 4.2 | 0.109 | 0.21364 | 3/16"
[6 empty] | N26 | 1 | 1.94 | 4.2 | 0.109 | 0.21146 | 3/16"
[6 empty] | N27 | 4 | 1.46 | 12.5 | 0.96 | 5.6064 | 1/2"
[6 empty] | N28 | 3 | 0.84 | 6.3 | 0.25 | 0.63 | 1/4"
05/05 | PT-16 | 0,6 X 0,6 | 0.36 | 0.16 | 1.08 | N22 | 2 | 1.82 | 10 | 0.62 | 2.2568 | 3/8"
[6 empty] | N23 | 2 | 1.78 | 10 | 0.62 | 2.2072 | 3/8"
[6 empty] | N24 | 2 | 2.16 | 10 | 0.62 | 2.6784 | 3/8"
[6 empty] | N25 | 1 | 1.96 | 4.2 | 0.109 | 0.21364 | 3/16"
[6 empty] | N26 | 1 | 1.94 | 4.2 | 0.109 | 0.21146 | 3/16"
[6 empty] | N27 | 4 | 1.46 | 12.5 | 0.96 | 5.6064 | 1/2"
[6 empty] | N28 | 3 | 0.84 | 6.3 | 0.25 | 0.63 | 1/4"
05/05 | PT-17 | 0,6 X 0,6 | 0.36 | 0.16 | 1.08 | N22 | 2 | 1.82 | 10 | 0.62 | 2.2568 | 3/8"
[6 empty] | N23 | 2 | 1.78 | 10 | 0.62 | 2.2072 | 3/8"
[6 empty] | N24 | 2 | 2.16 | 10 | 0.62 | 2.6784 | 3/8"
[6 empty] | N25 | 1 | 1.96 | 4.2 | 0.109 | 0.21364 | 3/16"
[6 empty] | N26 | 1 | 1.94 | 4.2 | 0.109 | 0.21146 | 3/16"
[6 empty] | N27 | 4 | 1.46 | 12.5 | 0.96 | 5.6064 | 1/2"
[6 empty] | N28 | 3 | 0.84 | 6.3 | 0.25 | 0.63 | 1/4"
05/05 | PT-18 | 0,6 X 0,6 | 0.36 | 0.16 | 1.08 | N22 | 2 | 1.82 | 10 | 0.62 | 2.2568 | 3/8"
[6 empty] | N23 | 2 | 1.78 | 10 | 0.62 | 2.2072 | 3/8"
[6 empty] | N24 | 2 | 2.16 | 10 | 0.62 | 2.6784 | 3/8"
[6 empty] | N25 | 1 | 1.96 | 4.2 | 0.109 | 0.21364 | 3/16"
[6 empty] | N26 | 1 | 1.94 | 4.2 | 0.109 | 0.21146 | 3/16"
[6 empty] | N27 | 4 | 1.46 | 12.5 | 0.96 | 5.6064 | 1/2"
[6 empty] | N28 | 3 | 0.84 | 6.3 | 0.25 | 0.63 | 1/4"
05/05 | PT-19 | 0,6 X 0,6 | 0.36 | 0.16 | 1.08 | N22 | 2 | 1.82 | 10 | 0.62 | 2.2568 | 3/8"
[6 empty] | N23 | 2 | 1.78 | 10 | 0.62 | 2.2072 | 3/8"
[6 empty] | N24 | 2 | 2.16 | 10 | 0.62 | 2.6784 | 3/8"
[6 empty] | N25 | 1 | 1.96 | 4.2 | 0.109 | 0.21364 | 3/16"
[6 empty] | N26 | 1 | 1.94 | 4.2 | 0.109 | 0.21146 | 3/16"
[6 empty] | N27 | 4 | 1.46 | 12.5 | 0.96 | 5.6064 | 1/2"
[6 empty] | N28 | 3 | 0.84 | 6.3 | 0.25 | 0.63 | 1/4"
05/05 | PT-20 | 0,6 X 0,6 | 0.36 | 0.16 | 1.08 | N22 | 2 | 1.82 | 10 | 0.62 | 2.2568 | 3/8"
[6 empty] | N23 | 2 | 1.78 | 10 | 0.62 | 2.2072 | 3/8"
[6 empty] | N24 | 2 | 2.16 | 10 | 0.62 | 2.6784 | 3/8"
[6 empty] | N25 | 1 | 1.96 | 4.2 | 0.109 | 0.21364 | 3/16"
[6 empty] | N26 | 1 | 1.94 | 4.2 | 0.109 | 0.21146 | 3/16"
[6 empty] | N27 | 4 | 1.46 | 12.5 | 0.96 | 5.6064 | 1/2"
[6 empty] | N28 | 3 | 0.84 | 6.3 | 0.25 | 0.63 | 1/4"
05/05 | PT-21 | 0,6 X 0,6 | 0.36 | 0.16 | 1.08 | N22 | 2 | 1.82 | 10 | 0.62 | 2.2568 | 3/8"
[6 empty] | N23 | 2 | 1.78 | 10 | 0.62 | 2.2072 | 3/8"
[6 empty] | N24 | 2 | 2.16 | 10 | 0.62 | 2.6784 | 3/8"
[6 empty] | N25 | 1 | 1.96 | 4.2 | 0.109 | 0.21364 | 3/16"
[6 empty] | N26 | 1 | 1.94 | 4.2 | 0.109 | 0.21146 | 3/16"
[6 empty] | N27 | 4 | 1.46 | 12.5 | 0.96 | 5.6064 | 1/2"
[6 empty] | N28 | 3 | 0.84 | 6.3 | 0.25 | 0.63 | 1/4"
05/05 | PT-22 | 0,6 X 0,6 | 0.36 | 0.16 | 1.08 | N22 | 2 | 1.82 | 10 | 0.62 | 2.2568 | 3/8"
[6 empty] | N23 | 2 | 1.78 | 10 | 0.62 | 2.2072 | 3/8"
[6 empty] | N24 | 2 | 2.16 | 10 | 0.62 | 2.6784 | 3/8"
[6 empty] | N25 | 1 | 1.96 | 4.2 | 0.109 | 0.21364 | 3/16"
[6 empty] | N26 | 1 | 1.94 | 4.2 | 0.109 | 0.21146 | 3/16"
[6 empty] | N27 | 4 | 1.46 | 12.5 | 0.96 | 5.6064 | 1/2"
[6 empty] | N28 | 3 | 0.84 | 6.3 | 0.25 | 0.63 | 1/4"
05/06 | PT-23 | 0,6 X 0,6 | 0.36 | 0.16 | 1.08 | N22 | 2 | 1.82 | 10 | 0.62 | 2.2568 | 3/8"
[6 empty] | N23 | 2 | 1.78 | 10 | 0.62 | 2.2072 | 3/8"
[6 empty] | N24 | 2 | 2.16 | 10 | 0.62 | 2.6784 | 3/8"
[6 empty] | N25 | 1 | 1.96 | 4.2 | 0.109 | 0.21364 | 3/16"
[6 empty] | N26 | 1 | 1.94 | 4.2 | 0.109 | 0.21146 | 3/16"
[6 empty] | N27 | 4 | 1.46 | 12.5 | 0.96 | 5.6064 | 1/2"
[6 empty] | N28 | 3 | 0.84 | 6.3 | 0.25 | 0.63 | 1/4"
05/07 | PT-24 | 0,6 X 0,6 | 0.36 | 0.16 | 1.08 | N22 | 2 | 1.82 | 10 | 0.62 | 2.2568 | 3/8"
[6 empty] | N23 | 2 | 1.78 | 10 | 0.62 | 2.2072 | 3/8"
[6 empty] | N24 | 2 | 2.16 | 10 | 0.62 | 2.6784 | 3/8"
[6 empty] | N25 | 1 | 1.96 | 4.2 | 0.109 | 0.21364 | 3/16"
[6 empty] | N26 | 1 | 1.94 | 4.2 | 0.109 | 0.21146 | 3/16"
[6 empty] | N27 | 4 | 1.46 | 12.5 | 0.96 | 5.6064 | 1/2"
[6 empty] | N28 | 3 | 0.84 | 6.3 | 0.25 | 0.63 | 1/4"
05/08 | PT-25 | 0,6 X 0,6 | 0.36 | 0.16 | 1.08 | N22 | 2 | 1.82 | 10 | 0.62 | 2.2568 | 3/8"
[6 empty] | N23 | 2 | 1.78 | 10 | 0.62 | 2.2072 | 3/8"
[6 empty] | N24 | 2 | 2.16 | 10 | 0.62 | 2.6784 | 3/8"
[6 empty] | N25 | 1 | 1.96 | 4.2 | 0.109 | 0.21364 | 3/16"
[6 empty] | N26 | 1 | 1.94 | 4.2 | 0.109 | 0.21146 | 3/16"
[6 empty] | N27 | 4 | 1.46 | 12.5 | 0.96 | 5.6064 | 1/2"
[6 empty] | N28 | 3 | 0.84 | 6.3 | 0.25 | 0.63 | 1/4"
05/09 | PT-26 | 0,6 X 0,6 | 0.36 | 0.16 | 1.08 | N22 | 2 | 1.82 | 10 | 0.62 | 2.2568 | 3/8"
[6 empty] | N23 | 2 | 1.78 | 10 | 0.62 | 2.2072 | 3/8"
[6 empty] | N24 | 2 | 2.16 | 10 | 0.62 | 2.6784 | 3/8"
[6 empty] | N25 | 1 | 1.96 | 4.2 | 0.109 | 0.21364 | 3/16"
[6 empty] | N26 | 1 | 1.94 | 4.2 | 0.109 | 0.21146 | 3/16"
[6 empty] | N27 | 4 | 1.46 | 12.5 | 0.96 | 5.6064 | 1/2"
[6 empty] | N28 | 3 | 0.84 | 6.3 | 0.25 | 0.63 | 1/4"
05/10 | PT-27 | 0,6 X 0,6 | 0.36 | 0.16 | 1.08 | N22 | 2 | 1.82 | 10 | 0.62 | 2.2568 | 3/8"
[6 empty] | N23 | 2 | 1.78 | 10 | 0.62 | 2.2072 | 3/8"
[6 empty] | N24 | 2 | 2.16 | 10 | 0.62 | 2.6784 | 3/8"
[6 empty] | N25 | 1 | 1.96 | 4.2 | 0.109 | 0.21364 | 3/16"
[6 empty] | N26 | 1 | 1.94 | 4.2 | 0.109 | 0.21146 | 3/16"
[6 empty] | N27 | 4 | 1.46 | 12.5 | 0.96 | 5.6064 | 1/2"
[6 empty] | N28 | 3 | 0.84 | 6.3 | 0.25 | 0.63 | 1/4"
05/11 | PT-28 | 0,6 X 0,6 | 0.36 | 0.16 | 1.08 | N22 | 2 | 1.82 | 10 | 0.62 | 2.2568 | 3/8"
[6 empty] | N23 | 2 | 1.78 | 10 | 0.62 | 2.2072 | 3/8"
[6 empty] | N24 | 2 | 2.16 | 10 | 0.62 | 2.6784 | 3/8"
[6 empty] | N25 | 1 | 1.96 | 4.2 | 0.109 | 0.21364 | 3/16"
[6 empty] | N26 | 1 | 1.94 | 4.2 | 0.109 | 0.21146 | 3/16"
[6 empty] | N27 | 4 | 1.46 | 12.5 | 0.96 | 5.6064 | 1/2"
[6 empty] | N28 | 3 | 0.84 | 6.3 | 0.25 | 0.63 | 1/4"
05/12 | PT-29 | 0,6 X 0,6 | 0.36 | 0.16 | 1.08 | N22 | 2 | 1.82 | 10 | 0.62 | 2.2568 | 3/8"
[6 empty] | N23 | 2 | 1.78 | 10 | 0.62 | 2.2072 | 3/8"
[6 empty] | N24 | 2 | 2.16 | 10 | 0.62 | 2.6784 | 3/8"
[6 empty] | N25 | 1 | 1.96 | 4.2 | 0.109 | 0.21364 | 3/16"
[6 empty] | N26 | 1 | 1.94 | 4.2 | 0.109 | 0.21146 | 3/16"
[6 empty] | N27 | 4 | 1.46 | 12.5 | 0.96 | 5.6064 | 1/2"
[6 empty] | N28 | 3 | 0.84 | 6.3 | 0.25 | 0.63 | 1/4"
05/13 | PT-30 | 0,6 X 0,6 | 0.36 | 0.16 | 1.08 | N22 | 2 | 1.82 | 10 | 0.62 | 2.2568 | 3/8"
[6 empty] | N23 | 2 | 1.78 | 10 | 0.62 | 2.2072 | 3/8"
[6 empty] | N24 | 2 | 2.16 | 10 | 0.62 | 2.6784 | 3/8"
[6 empty] | N25 | 1 | 1.96 | 4.2 | 0.109 | 0.21364 | 3/16"
[6 empty] | N26 | 1 | 1.94 | 4.2 | 0.109 | 0.21146 | 3/16"
[6 empty] | N27 | 4 | 1.46 | 12.5 | 0.96 | 5.6064 | 1/2"
[6 empty] | N28 | 3 | 0.84 | 6.3 | 0.25 | 0.63 | 1/4"
05/14 | PT-31 | 0,6 X 0,6 | 0.36 | 0.16 | 1.08 | N22 | 2 | 1.82 | 10 | 0.62 | 2.2568 | 3/8"
[6 empty] | N23 | 2 | 1.78 | 10 | 0.62 | 2.2072 | 3/8"
[6 empty] | N24 | 2 | 2.16 | 10 | 0.62 | 2.6784 | 3/8"
[6 empty] | N25 | 1 | 1.96 | 4.2 | 0.109 | 0.21364 | 3/16"
[6 empty] | N26 | 1 | 1.94 | 4.2 | 0.109 | 0.21146 | 3/16"
[6 empty] | N27 | 4 | 1.46 | 12.5 | 0.96 | 5.6064 | 1/2"
[6 empty] | N28 | 3 | 0.84 | 6.3 | 0.25 | 0.63 | 1/4"
05/15 | PT-32 | 0,6 X 0,6 | 0.36 | 0.16 | 1.08 | N22 | 2 | 1.82 | 10 | 0.62 | 2.2568 | 3/8"
[6 empty] | N23 | 2 | 1.78 | 10 | 0.62 | 2.2072 | 3/8"
[6 empty] | N24 | 2 | 2.16 | 10 | 0.62 | 2.6784 | 3/8"
[6 empty] | N25 | 1 | 1.96 | 4.2 | 0.109 | 0.21364 | 3/16"
[6 empty] | N26 | 1 | 1.94 | 4.2 | 0.109 | 0.21146 | 3/16"
[6 empty] | N27 | 4 | 1.46 | 12.5 | 0.96 | 5.6064 | 1/2"
[6 empty] | N28 | 3 | 0.84 | 6.3 | 0.25 | 0.63 | 1/4"
05/16 | PT-33 | 0,6 X 0,6 | 0.36 | 0.16 | 1.08 | N22 | 2 | 1.82 | 10 | 0.62 | 2.2568 | 3/8"
[6 empty] | N23 | 2 | 1.78 | 10 | 0.62 | 2.2072 | 3/8"
[6 empty] | N24 | 2 | 2.16 | 10 | 0.62 | 2.6784 | 3/8"
[6 empty] | N25 | 1 | 1.96 | 4.2 | 0.109 | 0.21364 | 3/16"
[6 empty] | N26 | 1 | 1.94 | 4.2 | 0.109 | 0.21146 | 3/16"
[6 empty] | N27 | 4 | 1.46 | 12.5 | 0.96 | 5.6064 | 1/2"
[6 empty] | N28 | 3 | 0.84 | 6.3 | 0.25 | 0.63 | 1/4"
05/17 | PT-34 | 0,6 X 0,6 | 0.36 | 0.16 | 1.08 | N22 | 2 | 1.82 | 10 | 0.62 | 2.2568 | 3/8"
[6 empty] | N23 | 2 | 1.78 | 10 | 0.62 | 2.2072 | 3/8"
[6 empty] | N24 | 2 | 2.16 | 10 | 0.62 | 2.6784 | 3/8"
[6 empty] | N25 | 1 | 1.96 | 4.2 | 0.109 | 0.21364 | 3/16"
[6 empty] | N26 | 1 | 1.94 | 4.2 | 0.109 | 0.21146 | 3/16"
[6 empty] | N27 | 4 | 1.46 | 12.5 | 0.96 | 5.6064 | 1/2"
[6 empty] | N28 | 3 | 0.84 | 6.3 | 0.25 | 0.63 | 1/4"
05/18 | PT-35 | 0,6 X 0,6 | 0.36 | 0.16 | 1.08 | N22 | 2 | 1.82 | 10 | 0.62 | 2.2568 | 3/8"
[6 empty] | N23 | 2 | 1.78 | 10 | 0.62 | 2.2072 | 3/8"
[6 empty] | N24 | 2 | 2.16 | 10 | 0.62 | 2.6784 | 3/8"
[6 empty] | N25 | 1 | 1.96 | 4.2 | 0.109 | 0.21364 | 3/16"
[6 empty] | N26 | 1 | 1.94 | 4.2 | 0.109 | 0.21146 | 3/16"
[6 empty] | N27 | 4 | 1.46 | 12.5 | 0.96 | 5.6064 | 1/2"
[6 empty] | N28 | 3 | 0.84 | 6.3 | 0.25 | 0.63 | 1/4"
05/19 | PT-36 | 0,6 X 0,6 | 0.36 | 0.16 | 1.08 | N22 | 2 | 1.82 | 10 | 0.62 | 2.2568 | 3/8"
[6 empty] | N23 | 2 | 1.78 | 10 | 0.62 | 2.2072 | 3/8"
[6 empty] | N24 | 2 | 2.16 | 10 | 0.62 | 2.6784 | 3/8"
[6 empty] | N25 | 1 | 1.96 | 4.2 | 0.109 | 0.21364 | 3/16"
[6 empty] | N26 | 1 | 1.94 | 4.2 | 0.109 | 0.21146 | 3/16"
[6 empty] | N27 | 4 | 1.46 | 12.5 | 0.96 | 5.6064 | 1/2"
[6 empty] | N28 | 3 | 0.84 | 6.3 | 0.25 | 0.63 | 1/4"
05/20 | PT-37 | 0,6 X 0,6 | 0.36 | 0.16 | 1.08 | N22 | 2 | 1.82 | 10 | 0.62 | 2.2568 | 3/8"
[6 empty] | N23 | 2 | 1.78 | 10 | 0.62 | 2.2072 | 3/8"
[6 empty] | N24 | 2 | 2.16 | 10 | 0.62 | 2.6784 | 3/8"
[6 empty] | N25 | 1 | 1.96 | 4.2 | 0.109 | 0.21364 | 3/16"
[6 empty] | N26 | 1 | 1.94 | 4.2 | 0.109 | 0.21146 | 3/16"
[6 empty] | N27 | 4 | 1.46 | 12.5 | 0.96 | 5.6064 | 1/2"
[6 empty] | N28 | 3 | 0.84 | 6.3 | 0.25 | 0.63 | 1/4"
05/21 | PT-38 | 0,6 X 0,6 | 0.36 | 0.16 | 1.08 | N22 | 2 | 1.82 | 10 | 0.62 | 2.2568 | 3/8"
[6 empty] | N23 | 2 | 1.78 | 10 | 0.62 | 2.2072 | 3/8"
[6 empty] | N24 | 2 | 2.16 | 10 | 0.62 | 2.6784 | 3/8"
[6 empty] | N25 | 1 | 1.96 | 4.2 | 0.109 | 0.21364 | 3/16"
[6 empty] | N26 | 1 | 1.94 | 4.2 | 0.109 | 0.21146 | 3/16"
[6 empty] | N27 | 4 | 1.46 | 12.5 | 0.96 | 5.6064 | 1/2"
[6 empty] | N28 | 3 | 0.84 | 6.3 | 0.25 | 0.63 | 1/4"
05/22 | PT-39 | 0,6 X 0,6 | 0.36 | 0.16 | 1.08 | N22 | 2 | 1.82 | 10 | 0.62 | 2.2568 | 3/8"
[6 empty] | N23 | 2 | 1.78 | 10 | 0.62 | 2.2072 | 3/8"
[6 empty] | N24 | 2 | 2.16 | 10 | 0.62 | 2.6784 | 3/8"
[6 empty] | N25 | 1 | 1.96 | 4.2 | 0.109 | 0.21364 | 3/16"
[6 empty] | N26 | 1 | 1.94 | 4.2 | 0.109 | 0.21146 | 3/16"
[6 empty] | N27 | 4 | 1.46 | 12.5 | 0.96 | 5.6064 | 1/2"
[6 empty] | N28 | 3 | 0.84 | 6.3 | 0.25 | 0.63 | 1/4"
05/23 | PT-40 | 0,6 X 0,6 | 0.36 | 0.16 | 1.08 | N22 | 2 | 1.82 | 10 | 0.62 | 2.2568 | 3/8"
[6 empty] | N23 | 2 | 1.78 | 10 | 0.62 | 2.2072 | 3/8"
[6 empty] | N24 | 2 | 2.16 | 10 | 0.62 | 2.6784 | 3/8"
[6 empty] | N25 | 1 | 1.96 | 4.2 | 0.109 | 0.21364 | 3/16"
[6 empty] | N26 | 1 | 1.94 | 4.2 | 0.109 | 0.21146 | 3/16"
[6 empty] | N27 | 4 | 1.46 | 12.5 | 0.96 | 5.6064 | 1/2"
[6 empty] | N28 | 3 | 0.84 | 6.3 | 0.25 | 0.63 | 1/4"
05/24 | PT-41 | 0,6 X 0,6 | 0.36 | 0.16 | 1.08 | N22 | 2 | 1.82 | 10 | 0.62 | 2.2568 | 3/8"
[6 empty] | N23 | 2 | 1.78 | 10 | 0.62 | 2.2072 | 3/8"
[6 empty] | N24 | 2 | 2.16 | 10 | 0.62 | 2.6784 | 3/8"
[6 empty] | N25 | 1 | 1.96 | 4.2 | 0.109 | 0.21364 | 3/16"
[6 empty] | N26 | 1 | 1.94 | 4.2 | 0.109 | 0.21146 | 3/16"
[6 empty] | N27 | 4 | 1.46 | 12.5 | 0.96 | 5.6064 | 1/2"
[6 empty] | N28 | 3 | 0.84 | 6.3 | 0.25 | 0.63 | 1/4"
05/05 | PT-42 | 0,7 X 0,7 | 0.49 | 0.2 | 1.12 | N1 | 2 | 1.92 | 10 | 0.62 | 2.3808 | 3/8"
[6 empty] | N2 | 2 | 1.88 | 10 | 0.62 | 2.3312 | 3/8"
[6 empty] | N3 | 2 | 2.56 | 10 | 0.62 | 3.1744 | 3/8"
[6 empty] | N4 | 1 | 2.14 | 4.2 | 0.109 | 0.23326 | 3/16"
[6 empty] | N5 | 1 | 2.13 | 4.2 | 0.109 | 0.23217 | 3/16"
[6 empty] | N6 | 8 | 1.41 | 12.5 | 0.96 | 10.8288 | 1/2"
[6 empty] | N7 | 2 | 1.55 | 6.3 | 0.25 | 0.775 | 1/4"
TOTAL |  |  | 57.27 | 32.59 | 174.21
|  | QUADRO RESUMO |  |  |  | QUADRO DE AÇO
|  | CA 60 |  |  |  | CA 60
|  | Bitola | Peso Total | Peso +10% |  | Bitola | Massa (KG/M) | ø POL.
|  | 4.2 | 20.79 | 22.87 |  | 4.2 | 0.109 | 3/16"
|  | 5 | 32.4 | 35.64 |  | 5 | 0.154 | 3/15"
|  | Total | 53.19 | 58.51 |  | 6 | 0.222 | 1/4"
|  | CA 50 |  |  |  | CA 50
|  | Bitola | Peso Total | Peso +10% |  | Bitola | Massa (KG/M) | ø POL.
|  | 6.3 | 92.45 | 101.7 |  | 6.3 | 0.25 | 1/4"
[6 empty] | 8 | 0.4 | 5/16"
|  | 10 | 1604.26 | 1764.69 |  | 10 | 0.62 | 3/8"
|  | 12.5 | 854.81 | 940.29 |  | 12.5 | 0.96 | 1/2"
|  | Total | 2551.52 | 2806.672 |  | 16 | 1.58 | 5/8"
[6 empty] | 20 | 2.47 | 3/4"
[6 empty] | 25 | 3.85 | 1"
[6 empty] | 32 | 6.31 | 1 1/4"

## Vigas Baldrames
OBRAS E SERVIÇOS DE CONSTRUÇÃO DE UMA ESCOLA NA VILA BANANEIRA, NO MUNICÍPIO DE ARAPIRACA/AL.
LEVANTAMENTO 02 - VIGAS BALDRAMES
Nº DA PRANCHA | Nº DA VIGA | DIMENSÃO (M) | ÁREA (M2) | VOLUME (M3) | FORMA (M2) | Nº DA BARRA | QUANT. BARRAS | COMPRIMENTO (M) | TIPO DO AÇO (MM) | MASSA (KG/M) | PESO TOTAL (KG) | ø POL. | CA 60 |  |  | CA 60
06/09 | VB01 | 0,15 X 0,4 | 1.63 | 0.65 | 8.69 | N1 | 2 | 4.45 | 10 | 0.62 | 5.518 | 3/8" | Bitola | Peso Total | Peso +10% | Bitola | Massa (KG/M) | ø POL.
[6 empty] | N2 | 2 | 7.05 | 10 | 0.62 | 8.742 | 3/8" | 4.2 | 0 | 0 | 4.2 | 0.109 | 3/16"
[6 empty] | N3 | 2 | 4.38 | 10 | 0.62 | 5.4312 | 3/8" | 5 | 511.8837 | 563.072 | 5 | 0.154 | 3/15"
[6 empty] | N4 | 2 | 7.2 | 10 | 0.62 | 8.928 | 3/8" | 6 | 0 | 0 | 6 | 0.222 | 1/4"
[6 empty] | N5 | 48 | 1.02 | 5 | 0.154 | 7.5398 | 3/15" | Total | 511.8837 | 563.072
06/09 | VB02 | 0,15 X 0,4 | 1.64 | 0.66 | 8.72 | N1 | 4 | 5.95 | 10 | 0.62 | 14.756 | 3/8" |  |  |  | CA 50
[6 empty] | N2 | 4 | 5.71 | 10 | 0.62 | 14.1608 | 3/8" | CA 50 |  |  | Bitola | Massa (KG/M) | ø POL.
[6 empty] | N3 | 48 | 1.02 | 5 | 0.154 | 7.5398 | 3/15" | Bitola | Peso Total | Peso +10% | 6.3 | 0.25 | 1/4"
06/09 | VB03 | 0,15 X 0,4 | 0.83 | 0.33 | 4.4 | N1 | 2 | 5.71 | 10 | 0.62 | 7.0804 | 3/8" | 6.3 | 0 | 0 | 8 | 0.4 | 5/16"
[6 empty] | N2 | 2 | 5.96 | 10 | 0.62 | 7.3904 | 3/8" | 8 | 673.232 | 740.5552 | 10 | 0.62 | 3/8"
[6 empty] | N3 | 23 | 1.02 | 5 | 0.154 | 3.6128 | 3/15" | 10 | 1189.6064 | 1308.567 | 12.5 | 0.96 | 1/2"
06/09 | VB04 | 0,15 X 0,4 | 0.83 | 0.33 | 4.4 | N1 | 2 | 5.71 | 10 | 0.62 | 7.0804 | 3/8" | 12.5 | 0 | 0 | 16 | 1.58 | 5/8"
[6 empty] | N2 | 2 | 5.96 | 10 | 0.62 | 7.3904 | 3/8" | 16 | 0 | 0 | 20 | 2.47 | 3/4"
[6 empty] | N3 | 23 | 1.02 | 5 | 0.154 | 3.6128 | 3/15" | 20 | 0 | 0 | 25 | 3.85 | 1"
06/09 | VB05 | 0,15 X 0,4 | 7.89 | 3.16 | 42.08 | N1 | 2 | 7.9 | 10 | 0.62 | 9.796 | 3/8" | 25 | 0 | 0 | 32 | 6.31 | 1 1/4"
[6 empty] | N2 | 10 | 7.7 | 10 | 0.62 | 47.74 | 3/8" | 32 | 0 | 0
[6 empty] | N3 | 2 | 10 | 10 | 0.62 | 12.4 | 3/8" | Total | 1862.8384 | 2049.1222
[6 empty] | N4 | 2 | 7.8 | 10 | 0.62 | 9.672 | 3/8"
[6 empty] | N5 | 10 | 7.26 | 10 | 0.62 | 45.012 | 3/8"
[6 empty] | N6 | 2 | 9.76 | 10 | 0.62 | 12.1024 | 3/8"
[6 empty] | N7 | 232 | 1.02 | 5 | 0.154 | 36.4426 | 3/15"
06/09 | VB06 | 0,15 X 0,4 | 1.28 | 0.51 | 6.8 | N1 | 4 | 8.96 | 10 | 0.62 | 22.2208 | 3/8"
[6 empty] | N2 | 36 | 1.02 | 5 | 0.154 | 5.6549 | 3/15"
06/09 | VB07 | 0,15 X 0,4 | 5.68 | 2.27 | 30.29 | N1 | 6 | 10.45 | 10 | 0.62 | 38.874 | 3/8"
[6 empty] | N2 | 2 | 9.45 | 10 | 0.62 | 11.718 | 3/8"
[6 empty] | N3 | 2 | 10.55 | 10 | 0.62 | 13.082 | 3/8"
[6 empty] | N4 | 4 | 10.25 | 10 | 0.62 | 25.42 | 3/8"
[6 empty] | N5 | 2 | 9.3 | 10 | 0.62 | 11.532 | 3/8"
[6 empty] | N6 | 171 | 1.02 | 5 | 0.154 | 26.8607 | 3/15"
06/09 | VB08 | 0,15 X 0,4 | 1.28 | 0.51 | 6.8 | N1 | 4 | 8.96 | 10 | 0.62 | 22.2208 | 3/8"
[6 empty] | N2 | 35 | 1.02 | 5 | 0.154 | 5.4978 | 3/15"
06/09 | VB09 | 0,15 X 0,4 | 1.28 | 0.51 | 6.8 | N1 | 4 | 8.96 | 10 | 0.62 | 22.2208 | 3/8"
[6 empty] | N2 | 35 | 1.02 | 5 | 0.154 | 5.4978 | 3/15"
06/09 | VB10 | 0,15 X 0,4 | 1.28 | 0.51 | 6.8 | N1 | 4 | 8.96 | 10 | 0.62 | 22.2208 | 3/8"
[6 empty] | N2 | 35 | 1.02 | 5 | 0.154 | 5.4978 | 3/15"
06/09 | VB11 | 0,15 X 0,4 | 1.28 | 0.51 | 6.8 | N1 | 4 | 8.96 | 10 | 0.62 | 22.2208 | 3/8"
[6 empty] | N2 | 35 | 1.02 | 5 | 0.154 | 5.4978 | 3/15"
06/09 | VB12 | 0,15 X 0,4 | 1.28 | 0.51 | 6.8 | N1 | 4 | 8.96 | 10 | 0.62 | 22.2208 | 3/8"
[6 empty] | N2 | 35 | 1.02 | 5 | 0.154 | 5.4978 | 3/15"
06/09 | VB13 | 0,15 X 0,4 | 1.97 | 0.79 | 10.48 | N1 | 2 | 6.9 | 10 | 0.62 | 8.556 | 3/8"
[6 empty] | N2 | 2 | 7.35 | 10 | 0.62 | 9.114 | 3/8"
[6 empty] | N3 | 2 | 6.67 | 10 | 0.62 | 8.2708 | 3/8"
[6 empty] | N4 | 2 | 7.1 | 10 | 0.62 | 8.804 | 3/8"
[6 empty] | N5 | 59 | 1.02 | 5 | 0.154 | 9.2677 | 3/15"
06/09 | VB14 | 0,15 X 0,4 | 0.71 | 0.28 | 3.76 | N1 | 4 | 5.16 | 10 | 0.62 | 12.7968 | 3/8"
[6 empty] | N2 | 19 | 1.02 | 5 | 0.154 | 2.9845 | 3/15"
06/09 | VB15 | 0,15 X 0,4 | 2.15 | 0.86 | 11.49 | N1 | 2 | 10.1 | 10 | 0.62 | 12.524 | 3/8"
[6 empty] | N2 | 2 | 4.91 | 10 | 0.62 | 6.0884 | 3/8"
[6 empty] | N3 | 2 | 10.15 | 10 | 0.62 | 12.586 | 3/8"
[6 empty] | N4 | 2 | 5.05 | 10 | 0.62 | 6.262 | 3/8"
[6 empty] | N5 | 61 | 1.02 | 5 | 0.154 | 9.5819 | 3/15"
06/09 | VB16 | 0,15 X 0,4 | 1.22 | 0.49 | 6.53 | N1 | 4 | 8.61 | 10 | 0.62 | 21.3528 | 3/8"
[6 empty] | N2 | 34 | 1.02 | 5 | 0.154 | 5.3407 | 3/15"
06/09 | VB17 | 0,15 X 0,4 | 1.72 | 0.69 | 9.18 | N1 | 2 | 6.6 | 10 | 0.62 | 8.184 | 3/8"
[6 empty] | N2 | 2 | 5.9 | 10 | 0.62 | 7.316 | 3/8"
[6 empty] | N3 | 2 | 6.39 | 10 | 0.62 | 7.9236 | 3/8"
[6 empty] | N4 | 2 | 5.66 | 10 | 0.62 | 7.0184 | 3/8"
[6 empty] | N5 | 51 | 1.02 | 5 | 0.154 | 8.0111 | 3/15"
06/09 | VB18 | 0,15 X 0,4 | 1.22 | 0.49 | 6.53 | N1 | 4 | 8.61 | 10 | 0.62 | 21.3528 | 3/8"
[6 empty] | N2 | 34 | 1.02 | 5 | 0.154 | 5.3407 | 3/15"
06/09 | VB19 | 0,15 X 0,4 | 1.02 | 0.41 | 5.44 | N1 | 2 | 7.02 | 10 | 0.62 | 8.7048 | 3/8"
[6 empty] | N2 | 2 | 7.27 | 10 | 0.62 | 9.0148 | 3/8"
[6 empty] | N3 | 28 | 1.02 | 5 | 0.154 | 4.3982 | 3/15"
06/09 | VB20 | 0,15 X 0,4 | 1.12 | 0.45 | 5.98 | N1 | 2 | 7.69 | 10 | 0.62 | 9.5356 | 3/8"
[6 empty] | N2 | 2 | 7.94 | 10 | 0.62 | 9.8456 | 3/8"
[6 empty] | N3 | 33 | 1.02 | 5 | 0.154 | 5.1836 | 3/15"
06/09 | VB21 | 0,15 X 0,4 | 1.02 | 0.41 | 5.44 | N1 | 2 | 5.77 | 10 | 0.62 | 7.1548 | 3/8"
[6 empty] | N2 | 2 | 7.27 | 10 | 0.62 | 9.0148 | 3/8"
[6 empty] | N3 | 29 | 1.02 | 5 | 0.154 | 4.5553 | 3/15"
06/09 | VB22 | 0,15 X 0,4 | 1.02 | 0.41 | 5.44 | N1 | 4 | 7.27 | 10 | 0.62 | 18.0296 | 3/8"
[6 empty] | N2 | 29 | 1.02 | 5 | 0.154 | 4.5553 | 3/15"
06/09 | VB23 | 0,15 X 0,4 | 2.34 | 0.94 | 12.48 | N1 | 2 | 10.5 | 10 | 0.62 | 13.02 | 3/8"
[6 empty] | N2 | 2 | 5.9 | 10 | 0.62 | 7.316 | 3/8"
[6 empty] | N3 | 2 | 10.51 | 10 | 0.62 | 13.0324 | 3/8"
[6 empty] | N4 | 2 | 5.66 | 10 | 0.62 | 7.0184 | 3/8"
[6 empty] | N5 | 70 | 1.02 | 5 | 0.154 | 10.9956 | 3/15"
06/09 | VB24 | 0,15 X 0,4 | 2.82 | 1.13 | 15.02 | N1 | 2 | 6.55 | 10 | 0.62 | 8.122 | 3/8"
[6 empty] | N2 | 2 | 7.25 | 10 | 0.62 | 8.99 | 3/8"
[6 empty] | N3 | 2 | 6.15 | 10 | 0.62 | 7.626 | 3/8"
[6 empty] | N4 | 2 | 6.74 | 10 | 0.62 | 8.3576 | 3/8"
[6 empty] | N5 | 2 | 6.93 | 10 | 0.62 | 8.5932 | 3/8"
[6 empty] | N6 | 2 | 5.84 | 10 | 0.62 | 7.2416 | 3/8"
[6 empty] | N7 | 83 | 1.02 | 5 | 0.154 | 13.0376 | 3/15"
06/09 | VB25 | 0,15 X 0,4 | 0.83 | 0.33 | 4.43 | N1 | 2 | 5.76 | 10 | 0.62 | 7.1424 | 3/8"
[6 empty] | N2 | 2 | 6.01 | 10 | 0.62 | 7.4524 | 3/8"
[6 empty] | N3 | 23 | 1.02 | 5 | 0.154 | 3.6128 | 3/15"
08/17 | VT01 | 0,15 X 0,4 | 1.52 | 0.61 | 8.13 | N1 | 4 | 10.66 | 8 | 0.4 | 17.056 | 5/16"
[6 empty] | N2 | 2 | 1.45 | 8 | 0.4 | 1.16 | 5/16"
[6 empty] | N3 | 1 | 2.2 | 8 | 0.4 | 0.88 | 5/16"
[6 empty] | N4 | 2 | 3.35 | 8 | 0.4 | 2.68 | 5/16"
[6 empty] | N5 | 44 | 1.02 | 5 | 0.154 | 6.9115 | 3/15"
08/17 | VT02 | 0,15 X 0,4 | 3.4 | 1.36 | 18.14 | N1 | 2 | 7.75 | 8 | 0.4 | 6.2 | 5/16"
[6 empty] | N2 | 2 | 7.95 | 8 | 0.4 | 6.36 | 5/16"
[6 empty] | N3 | 2 | 8.1 | 8 | 0.4 | 6.48 | 5/16"
[6 empty] | N4 | 1 | 2.1 | 8 | 0.4 | 0.84 | 5/16"
[6 empty] | N5 | 1 | 1.85 | 8 | 0.4 | 0.74 | 5/16"
[6 empty] | N6 | 1 | 1.65 | 8 | 0.4 | 0.66 | 5/16"
[6 empty] | N7 | 1 | 2.35 | 8 | 0.4 | 0.94 | 5/16"
[6 empty] | N8 | 1 | 2.85 | 8 | 0.4 | 1.14 | 5/16"
[6 empty] | N9 | 2 | 8 | 8 | 0.4 | 6.4 | 5/16"
[6 empty] | N10 | 2 | 7.81 | 8 | 0.4 | 6.248 | 5/16"
[6 empty] | N11 | 2 | 7.95 | 8 | 0.4 | 6.36 | 5/16"
[6 empty] | N12 | 1 | 2.7 | 8 | 0.4 | 1.08 | 5/16"
[6 empty] | N13 | 2 | 2.25 | 8 | 0.4 | 1.8 | 5/16"
[6 empty] | N14 | 1 | 2.3 | 8 | 0.4 | 0.92 | 5/16"
[6 empty] | N15 | 1 | 4.7 | 8 | 0.4 | 1.88 | 5/16"
[6 empty] | N16 | 94 | 1.02 | 5 | 0.154 | 14.7655 | 3/15"
08/17 | VT03 | 0,15 X 0,4 | 1.85 | 0.74 | 9.89 | N1 | 2 | 7.5 | 10 | 0.62 | 9.3 | 3/8"
[6 empty] | N2 | 2 | 5.6 | 10 | 0.62 | 6.944 | 3/8"
[6 empty] | N3 | 2 | 7.56 | 10 | 0.62 | 9.3744 | 3/8"
[6 empty] | N4 | 2 | 5.44 | 10 | 0.62 | 6.7456 | 3/8"
[6 empty] | N5 | 55 | 1.02 | 5 | 0.154 | 8.6394 | 3/15"
08/17 | VT04 | 0,15 X 0,4 | 2.92 | 1.17 | 15.57 | N1 | 4 | 9.26 | 8 | 0.4 | 14.816 | 5/16"
[6 empty] | N2 | 4 | 6.51 | 8 | 0.4 | 10.416 | 5/16"
[6 empty] | N3 | 4 | 5.06 | 8 | 0.4 | 8.096 | 5/16"
[6 empty] | N4 | 1 | 2.15 | 8 | 0.4 | 0.86 | 5/16"
[6 empty] | N5 | 1 | 1.9 | 8 | 0.4 | 0.76 | 5/16"
[6 empty] | N6 | 1 | 2.65 | 8 | 0.4 | 1.06 | 5/16"
[6 empty] | N7 | 1 | 2.75 | 8 | 0.4 | 1.1 | 5/16"
[6 empty] | N8 | 1 | 1.35 | 8 | 0.4 | 0.54 | 5/16"
[6 empty] | N9 | 1 | 3.1 | 8 | 0.4 | 1.24 | 5/16"
[6 empty] | N10 | 1 | 2.45 | 8 | 0.4 | 0.98 | 5/16"
[6 empty] | N11 | 1 | 3.95 | 8 | 0.4 | 1.58 | 5/16"
[6 empty] | N12 | 1 | 3.05 | 8 | 0.4 | 1.22 | 5/16"
[6 empty] | N13 | 81 | 1.02 | 5 | 0.154 | 12.7235 | 3/15"
08/17 | VT05 | 0,15 X 0,4 | 3.23 | 1.29 | 17.25 | N1 | 2 | 7.75 | 8 | 0.4 | 6.2 | 5/16"
[6 empty] | N2 | 2 | 7.95 | 8 | 0.4 | 6.36 | 5/16"
[6 empty] | N3 | 2 | 7 | 8 | 0.4 | 5.6 | 5/16"
[6 empty] | N4 | 2 | 2.05 | 8 | 0.4 | 1.64 | 5/16"
[6 empty] | N5 | 1 | 1.85 | 8 | 0.4 | 0.74 | 5/16"
[6 empty] | N6 | 1 | 2.4 | 8 | 0.4 | 0.96 | 5/16"
[6 empty] | N7 | 1 | 1.75 | 8 | 0.4 | 0.7 | 5/16"
[6 empty] | N8 | 2 | 8 | 8 | 0.4 | 6.4 | 5/16"
[6 empty] | N9 | 2 | 7.81 | 8 | 0.4 | 6.248 | 5/16"
[6 empty] | N10 | 2 | 6.84 | 8 | 0.4 | 5.472 | 5/16"
[6 empty] | N11 | 1 | 2.8 | 8 | 0.4 | 1.12 | 5/16"
[6 empty] | N12 | 1 | 2.6 | 8 | 0.4 | 1.04 | 5/16"
[6 empty] | N13 | 1 | 2.25 | 8 | 0.4 | 0.9 | 5/16"
[6 empty] | N14 | 1 | 2.3 | 8 | 0.4 | 0.92 | 5/16"
[6 empty] | N15 | 1 | 4.4 | 8 | 0.4 | 1.76 | 5/16"
[6 empty] | N16 | 91 | 1.02 | 5 | 0.154 | 14.2943 | 3/15"
08/17 | VT06 | 0,15 X 0,4 | 1.54 | 0.62 | 8.21 | N1 | 4 | 10.71 | 8 | 0.4 | 17.136 | 5/16"
[6 empty] | N2 | 2 | 1.45 | 8 | 0.4 | 1.16 | 5/16"
[6 empty] | N3 | 1 | 2.25 | 8 | 0.4 | 0.9 | 5/16"
[6 empty] | N4 | 2 | 3.35 | 8 | 0.4 | 2.68 | 5/16"
[6 empty] | N5 | 44 | 1.02 | 5 | 0.154 | 6.9115 | 3/15"
08/17 | VT07 | 0,15 X 0,4 | 1.58 | 0.63 | 8.42 | N1 | 2 | 10.81 | 8 | 0.4 | 8.648 | 5/16"
[6 empty] | N2 | 1 | 2.2 | 8 | 0.4 | 0.88 | 5/16"
[6 empty] | N3 | 1 | 1.55 | 8 | 0.4 | 0.62 | 5/16"
[6 empty] | N4 | 1 | 1.1 | 8 | 0.4 | 0.44 | 5/16"
[6 empty] | N5 | 2 | 11.06 | 8 | 0.4 | 8.848 | 5/16"
[6 empty] | N6 | 1 | 3 | 8 | 0.4 | 1.2 | 5/16"
[6 empty] | N7 | 1 | 1.85 | 8 | 0.4 | 0.74 | 5/16"
[6 empty] | N8 | 1 | 2 | 8 | 0.4 | 0.8 | 5/16"
[6 empty] | N9 | 45 | 1.02 | 5 | 0.154 | 7.0686 | 3/15"
08/17 | VT08 | 0,15 X 0,4 | 1.71 | 0.68 | 9.1 | N1 | 4 | 5.78 | 8 | 0.4 | 9.248 | 5/16"
[6 empty] | N2 | 2 | 6.18 | 8 | 0.4 | 4.944 | 5/16"
[6 empty] | N3 | 1 | 1.5 | 8 | 0.4 | 0.6 | 5/16"
[6 empty] | N4 | 1 | 2.85 | 8 | 0.4 | 1.14 | 5/16"
[6 empty] | N5 | 2 | 6.43 | 8 | 0.4 | 5.144 | 5/16"
[6 empty] | N6 | 1 | 3.35 | 8 | 0.4 | 1.34 | 5/16"
[6 empty] | N7 | 1 | 4.5 | 8 | 0.4 | 1.8 | 5/16"
[6 empty] | N8 | 49 | 1.02 | 5 | 0.154 | 7.6969 | 3/15"
08/17 | VT09 | 0,15 X 0,4 | 1.22 | 0.49 | 6.48 | N1 | 2 | 8.07 | 8 | 0.4 | 6.456 | 5/16"
[6 empty] | N2 | 1 | 3 | 8 | 0.4 | 1.2 | 5/16"
[6 empty] | N3 | 2 | 8.57 | 8 | 0.4 | 6.856 | 5/16"
[6 empty] | N4 | 1 | 5.4 | 8 | 0.4 | 2.16 | 5/16"
[6 empty] | N5 | 37 | 1.02 | 5 | 0.154 | 5.812 | 3/15"
08/17 | VT10 | 0,15 X 0,4 | 1.71 | 0.68 | 9.1 | N1 | 4 | 5.78 | 8 | 0.4 | 9.248 | 5/16"
[6 empty] | N2 | 2 | 6.18 | 8 | 0.4 | 4.944 | 5/16"
[6 empty] | N3 | 1 | 1.5 | 8 | 0.4 | 0.6 | 5/16"
[6 empty] | N4 | 1 | 2.85 | 8 | 0.4 | 1.14 | 5/16"
[6 empty] | N5 | 2 | 6.43 | 8 | 0.4 | 5.144 | 5/16"
[6 empty] | N6 | 1 | 3.35 | 8 | 0.4 | 1.34 | 5/16"
[6 empty] | N7 | 1 | 4.5 | 8 | 0.4 | 1.8 | 5/16"
[6 empty] | N8 | 49 | 1.02 | 5 | 0.154 | 7.6969 | 3/15"
08/17 | VT11 | 0,15 X 0,4 | 1.33 | 0.53 | 7.09 | N1 | 4 | 9.31 | 8 | 0.4 | 14.896 | 5/16"
[6 empty] | N2 | 2 | 2.35 | 8 | 0.4 | 1.88 | 5/16"
[6 empty] | N3 | 1 | 5.4 | 8 | 0.4 | 2.16 | 5/16"
[6 empty] | N4 | 36 | 1.02 | 5 | 0.154 | 5.6549 | 3/15"
08/17 | VT12 | 0,15 X 0,4 | 2.93 | 1.17 | 15.6 | N1 | 4 | 9.44 | 8 | 0.4 | 15.104 | 5/16"
[6 empty] | N2 | 4 | 10.99 | 8 | 0.4 | 17.584 | 5/16"
[6 empty] | N3 | 1 | 2.3 | 8 | 0.4 | 0.92 | 5/16"
[6 empty] | N4 | 1 | 3.4 | 8 | 0.4 | 1.36 | 5/16"
[6 empty] | N5 | 1 | 2.3 | 8 | 0.4 | 0.92 | 5/16"
[6 empty] | N6 | 1 | 1.45 | 8 | 0.4 | 0.58 | 5/16"
[6 empty] | N7 | 1 | 6.15 | 8 | 0.4 | 2.46 | 5/16"
[6 empty] | N8 | 1 | 3.6 | 8 | 0.4 | 1.44 | 5/16"
[6 empty] | N9 | 1 | 2.85 | 8 | 0.4 | 1.14 | 5/16"
[6 empty] | N10 | 85 | 1.02 | 5 | 0.154 | 13.3518 | 3/15"
08/17 | VT13 | 0,15 X 0,4 | 3.01 | 1.2 | 16.06 | N1 | 2 | 9.05 | 8 | 0.4 | 7.24 | 5/16"
[6 empty] | N2 | 2 | 7.35 | 8 | 0.4 | 5.88 | 5/16"
[6 empty] | N3 | 2 | 4.95 | 8 | 0.4 | 3.96 | 5/16"
[6 empty] | N4 | 1 | 2.2 | 8 | 0.4 | 0.88 | 5/16"
[6 empty] | N5 | 1 | 3.4 | 8 | 0.4 | 1.36 | 5/16"
[6 empty] | N6 | 1 | 1.8 | 8 | 0.4 | 0.72 | 5/16"
[6 empty] | N7 | 1 | 1.95 | 8 | 0.4 | 0.78 | 5/16"
[6 empty] | N8 | 1 | 1.35 | 8 | 0.4 | 0.54 | 5/16"
[6 empty] | N9 | 2 | 8.88 | 8 | 0.4 | 7.104 | 5/16"
[6 empty] | N10 | 2 | 7.17 | 8 | 0.4 | 5.736 | 5/16"
[6 empty] | N11 | 2 | 4.91 | 8 | 0.4 | 3.928 | 5/16"
[6 empty] | N12 | 1 | 6 | 8 | 0.4 | 2.4 | 5/16"
[6 empty] | N13 | 1 | 2.95 | 8 | 0.4 | 1.18 | 5/16"
[6 empty] | N14 | 1 | 2.65 | 8 | 0.4 | 1.06 | 5/16"
[6 empty] | N15 | 88 | 1.02 | 5 | 0.154 | 13.823 | 3/15"
08/17 | VT14 | 0,15 X 0,4 | 0.43 | 0.17 | 2.3 | N1 | 2 | 3.1 | 8 | 0.4 | 2.48 | 5/16"
[6 empty] | N2 | 1 | 0.95 | 8 | 0.4 | 0.38 | 5/16"
[6 empty] | N3 | 2 | 3.35 | 8 | 0.4 | 2.68 | 5/16"
[6 empty] | N4 | 1 | 1.9 | 8 | 0.4 | 0.76 | 5/16"
[6 empty] | N5 | 12 | 1.02 | 5 | 0.154 | 1.885 | 3/15"
08/17 | VT15 | 0,15 X 0,4 | 0.44 | 0.18 | 2.34 | N1 | 2 | 3.12 | 8 | 0.4 | 2.496 | 5/16"
[6 empty] | N2 | 1 | 1.25 | 8 | 0.4 | 0.5 | 5/16"
[6 empty] | N3 | 2 | 3.37 | 8 | 0.4 | 2.696 | 5/16"
[6 empty] | N4 | 1 | 1.65 | 8 | 0.4 | 0.66 | 5/16"
[6 empty] | N5 | 12 | 1.02 | 5 | 0.154 | 1.885 | 3/15"
08/17 | VT16 | 0,15 X 0,4 | 2.65 | 1.06 | 14.13 | N1 | 2 | 9.7 | 8 | 0.4 | 7.76 | 5/16"
[6 empty] | N2 | 2 | 8.65 | 8 | 0.4 | 6.92 | 5/16"
[6 empty] | N3 | 1 | 1.4 | 8 | 0.4 | 0.56 | 5/16"
[6 empty] | N4 | 1 | 2.25 | 8 | 0.4 | 0.9 | 5/16"
[6 empty] | N5 | 1 | 3.05 | 8 | 0.4 | 1.22 | 5/16"
[6 empty] | N6 | 1 | 2.15 | 8 | 0.4 | 0.86 | 5/16"
[6 empty] | N7 | 2 | 9.79 | 8 | 0.4 | 7.832 | 5/16"
[6 empty] | N8 | 2 | 8.49 | 8 | 0.4 | 6.792 | 5/16"
[6 empty] | N9 | 1 | 2.4 | 8 | 0.4 | 0.96 | 5/16"
[6 empty] | N10 | 1 | 3.15 | 8 | 0.4 | 1.26 | 5/16"
[6 empty] | N11 | 1 | 5.5 | 8 | 0.4 | 2.2 | 5/16"
[6 empty] | N12 | 75 | 1.02 | 5 | 0.154 | 11.781 | 3/15"
08/17 | VT17 | 0,15 X 0,4 | 1.44 | 0.58 | 7.7 | N1 | 4 | 10.09 | 8 | 0.4 | 16.144 | 5/16"
[6 empty] | N2 | 2 | 1.25 | 8 | 0.4 | 1 | 5/16"
[6 empty] | N3 | 1 | 2.25 | 8 | 0.4 | 0.9 | 5/16"
[6 empty] | N4 | 1 | 2.55 | 8 | 0.4 | 1.02 | 5/16"
[6 empty] | N5 | 1 | 3.65 | 8 | 0.4 | 1.46 | 5/16"
[6 empty] | N6 | 40 | 1.02 | 5 | 0.154 | 6.2832 | 3/15"
08/17 | VT18 | 0,15 X 0,4 | 1.24 | 0.5 | 6.59 | N1 | 2 | 8.46 | 8 | 0.4 | 6.768 | 5/16"
[6 empty] | N2 | 1 | 1.65 | 8 | 0.4 | 0.66 | 5/16"
[6 empty] | N3 | 1 | 1.85 | 8 | 0.4 | 0.74 | 5/16"
[6 empty] | N4 | 2 | 8.71 | 8 | 0.4 | 6.968 | 5/16"
[6 empty] | N5 | 1 | 1.1 | 8 | 0.4 | 0.44 | 5/16"
[6 empty] | N6 | 1 | 4.4 | 8 | 0.4 | 1.76 | 5/16"
[6 empty] | N7 | 37 | 1.02 | 5 | 0.154 | 5.812 | 3/15"
08/17 | VT19 | 0,15 X 0,4 | 1.02 | 0.41 | 5.44 | N1 | 2 | 6.76 | 8 | 0.4 | 5.408 | 5/16"
[6 empty] | N2 | 1 | 2.35 | 8 | 0.4 | 0.94 | 5/16"
[6 empty] | N3 | 2 | 7.26 | 8 | 0.4 | 5.808 | 5/16"
[6 empty] | N4 | 1 | 4.75 | 8 | 0.4 | 1.9 | 5/16"
[6 empty] | N5 | 28 | 1.02 | 5 | 0.154 | 4.3982 | 3/15"
09/17 | VT20 | 0,15 X 0,4 | 1.02 | 0.41 | 5.44 | N1 | 4 | 7.27 | 8 | 0.4 | 11.632 | 5/16"
[6 empty] | N2 | 1 | 2 | 8 | 0.4 | 0.8 | 5/16"
[6 empty] | N3 | 1 | 1.85 | 8 | 0.4 | 0.74 | 5/16"
[6 empty] | N4 | 1 | 3.75 | 8 | 0.4 | 1.5 | 5/16"
[6 empty] | N5 | 26 | 1.02 | 5 | 0.154 | 4.0841 | 3/15"
09/17 | VT21 | 0,15 X 0,4 | 1.55 | 0.62 | 8.29 | N1 | 4 | 10.81 | 8 | 0.4 | 17.296 | 5/16"
[6 empty] | N2 | 1 | 1.6 | 8 | 0.4 | 0.64 | 5/16"
[6 empty] | N3 | 1 | 2.2 | 8 | 0.4 | 0.88 | 5/16"
[6 empty] | N4 | 1 | 1.8 | 8 | 0.4 | 0.72 | 5/16"
[6 empty] | N5 | 2 | 3 | 8 | 0.4 | 2.4 | 5/16"
[6 empty] | N6 | 42 | 1.02 | 5 | 0.154 | 6.5974 | 3/15"
09/17 | VT22 | 0,15 X 0,4 | 1.79 | 0.72 | 9.52 | N1 | 2 | 8.22 | 8 | 0.4 | 6.576 | 5/16"
[6 empty] | N2 | 2 | 4.1 | 8 | 0.4 | 3.28 | 5/16"
[6 empty] | N3 | 1 | 1.4 | 8 | 0.4 | 0.56 | 5/16"
[6 empty] | N4 | 1 | 2.45 | 8 | 0.4 | 0.98 | 5/16"
[6 empty] | N5 | 2 | 8.47 | 8 | 0.4 | 6.776 | 5/16"
[6 empty] | N6 | 2 | 4.35 | 8 | 0.4 | 3.48 | 5/16"
[6 empty] | N7 | 1 | 3.15 | 8 | 0.4 | 1.26 | 5/16"
[6 empty] | N8 | 1 | 2.35 | 8 | 0.4 | 0.94 | 5/16"
[6 empty] | N9 | 48 | 1.02 | 5 | 0.154 | 7.5398 | 3/15"
09/17 | VT23 | 0,15 X 0,4 | 1.74 | 0.7 | 9.26 | N1 | 4 | 8.07 | 8 | 0.4 | 12.912 | 5/16"
[6 empty] | N2 | 2 | 4.08 | 8 | 0.4 | 3.264 | 5/16"
[6 empty] | N3 | 1 | 3.35 | 8 | 0.4 | 1.34 | 5/16"
[6 empty] | N4 | 1 | 2.1 | 8 | 0.4 | 0.84 | 5/16"
[6 empty] | N5 | 2 | 4.33 | 8 | 0.4 | 3.464 | 5/16"
[6 empty] | N6 | 1 | 3.15 | 8 | 0.4 | 1.26 | 5/16"
[6 empty] | N7 | 1 | 3.2 | 8 | 0.4 | 1.28 | 5/16"
[6 empty] | N8 | 50 | 1.02 | 5 | 0.154 | 7.854 | 3/15"
09/17 | VT24 | 0,15 X 0,4 | 1.73 | 0.69 | 9.25 | N1 | 2 | 6.35 | 8 | 0.4 | 5.08 | 5/16"
[6 empty] | N2 | 2 | 6 | 8 | 0.4 | 4.8 | 5/16"
[6 empty] | N3 | 1 | 1.75 | 8 | 0.4 | 0.7 | 5/16"
[6 empty] | N4 | 1 | 2.45 | 8 | 0.4 | 0.98 | 5/16"
[6 empty] | N5 | 1 | 1.65 | 8 | 0.4 | 0.66 | 5/16"
[6 empty] | N6 | 2 | 6.33 | 8 | 0.4 | 5.064 | 5/16"
[6 empty] | N7 | 2 | 5.95 | 8 | 0.4 | 4.76 | 5/16"
[6 empty] | N8 | 1 | 3.6 | 8 | 0.4 | 1.44 | 5/16"
[6 empty] | N9 | 1 | 3.2 | 8 | 0.4 | 1.28 | 5/16"
[6 empty] | N10 | 48 | 1.02 | 5 | 0.154 | 7.5398 | 3/15"
09/17 | VT25 | 0,15 X 0,4 | 2.23 | 0.89 | 11.87 | N1 | 3 | 3.5 | 8 | 0.4 | 4.2 | 5/16"
[6 empty] | N2 | 3 | 2.4 | 8 | 0.4 | 2.88 | 5/16"
[6 empty] | N3 | 2 | 9.65 | 8 | 0.4 | 7.72 | 5/16"
[6 empty] | N4 | 1 | 1.3 | 8 | 0.4 | 0.52 | 5/16"
[6 empty] | N5 | 1 | 1.6 | 8 | 0.4 | 0.64 | 5/16"
[6 empty] | N6 | 1 | 2.35 | 8 | 0.4 | 0.94 | 5/16"
[6 empty] | N7 | 2 | 11.02 | 8 | 0.4 | 8.816 | 5/16"
[6 empty] | N8 | 2 | 4.64 | 8 | 0.4 | 3.712 | 5/16"
[6 empty] | N9 | 1 | 1.95 | 8 | 0.4 | 0.78 | 5/16"
[6 empty] | N10 | 1 | 3.1 | 8 | 0.4 | 1.24 | 5/16"
[6 empty] | N11 | 64 | 1.02 | 5 | 0.154 | 10.0531 | 3/15"
09/17 | VT26 | 0,15 X 0,4 | 1.24 | 0.5 | 6.61 | N1 | 2 | 8.46 | 8 | 0.4 | 6.768 | 5/16"
[6 empty] | N2 | 1 | 1.4 | 8 | 0.4 | 0.56 | 5/16"
[6 empty] | N3 | 1 | 1.8 | 8 | 0.4 | 0.72 | 5/16"
[6 empty] | N4 | 1 | 1.5 | 8 | 0.4 | 0.6 | 5/16"
[6 empty] | N5 | 2 | 8.71 | 8 | 0.4 | 6.968 | 5/16"
[6 empty] | N6 | 1 | 2.45 | 8 | 0.4 | 0.98 | 5/16"
[6 empty] | N7 | 1 | 2.25 | 8 | 0.4 | 0.9 | 5/16"
[6 empty] | N8 | 32 | 1.02 | 5 | 0.154 | 5.0266 | 3/15"
09/17 | VT27 | 0,15 X 0,4 | 1.04 | 0.42 | 5.54 | N1 | 2 | 7.13 | 8 | 0.4 | 5.704 | 5/16"
[6 empty] | N2 | 1 | 1.9 | 8 | 0.4 | 0.76 | 5/16"
[6 empty] | N3 | 3 | 7.38 | 8 | 0.4 | 8.856 | 5/16"
[6 empty] | N4 | 30 | 1.02 | 5 | 0.154 | 4.7124 | 3/15"
09/17 | VT28 | 0,15 X 0,4 | 0.42 | 0.17 | 2.24 | N1 | 2 | 2.75 | 8 | 0.4 | 2.2 | 5/16"
[6 empty] | N2 | 2 | 3.25 | 8 | 0.4 | 2.6 | 5/16"
[6 empty] | N3 | 1 | 2.25 | 8 | 0.4 | 0.9 | 5/16"
[6 empty] | N4 | 12 | 1.02 | 5 | 0.154 | 1.885 | 3/15"
09/17 | VT29 | 0,15 X 0,4 | 1.24 | 0.5 | 6.61 | N1 | 2 | 8.46 | 8 | 0.4 | 6.768 | 5/16"
[6 empty] | N2 | 1 | 1.55 | 8 | 0.4 | 0.62 | 5/16"
[6 empty] | N3 | 1 | 2 | 8 | 0.4 | 0.8 | 5/16"
[6 empty] | N4 | 2 | 8.71 | 8 | 0.4 | 6.968 | 5/16"
[6 empty] | N5 | 1 | 2.9 | 8 | 0.4 | 1.16 | 5/16"
[6 empty] | N6 | 1 | 1.9 | 8 | 0.4 | 0.76 | 5/16"
[6 empty] | N7 | 33 | 1.02 | 5 | 0.154 | 5.1836 | 3/15"
09/17 | VT30 | 0,15 X 0,4 | 0.33 | 0.13 | 1.76 | N1 | 2 | 2.16 | 8 | 0.4 | 1.728 | 5/16"
[6 empty] | N2 | 2 | 2.66 | 8 | 0.4 | 2.128 | 5/16"
[6 empty] | N3 | 7 | 1.02 | 5 | 0.154 | 1.0996 | 3/15"
09/17 | VT31 | 0,15 X 0,4 | 0.35 | 0.14 | 1.89 | N1 | 2 | 2.56 | 10 | 0.62 | 3.1744 | 3/8"
[6 empty] | N2 | 2 | 2.81 | 10 | 0.62 | 3.4844 | 3/8"
[6 empty] | N3 | 8 | 1.02 | 5 | 0.154 | 1.2566 | 3/15"
09/17 | VT32 | 0,15 X 0,4 | 0.62 | 0.25 | 3.31 | N1 | 4 | 4.61 | 10 | 0.62 | 11.4328 | 3/8"
[6 empty] | N2 | 14 | 1.42 | 5 | 0.154 | 3.0615 | 3/15"
09/17 | VT33 | 0,15 X 0,4 | 0.62 | 0.25 | 3,31 | N1 | 2 | 4.33 | 10 | 0.62 | 5.3692 | 3/8"
[6 empty] | N2 | 2 | 4.58 | 10 | 0.62 | 5.6792 | 3/8"
[6 empty] | N3 | 18 | 1.02 | 5 | 0.154 | 2.8274 | 3/15"
09/17 | VT34 | 0,15 X 0,4 | 0.33 | 0.13 | 1.78 | N1 | 4 | 2.68 | 10 | 0.62 | 6.6464 | 3/8"
[6 empty] | N2 | 9 | 1.02 | 5 | 0.154 | 1.4137 | 3/15"
09/17 | VT35 | 0,15 X 0,4 | 0.33 | 0.13 | 1.78 | N1 | 4 | 2.68 | 10 | 0.62 | 6.6464 | 3/8"
[6 empty] | N2 | 9 | 1.02 | 5 | 0.154 | 1.4137 | 3/15"
09/17 | VT36 | 0,15 X 0,4 | 0.33 | 0.13 | 1.78 | N1 | 4 | 2.68 | 10 | 0.62 | 6.6464 | 3/8"
[6 empty] | N2 | 9 | 1.02 | 5 | 0.154 | 1.4137 | 3/15"
09/17 | VT37 | 0,15 X 0,4 | 0.33 | 0.13 | 1.78 | N1 | 4 | 2.68 | 10 | 0.62 | 6.6464 | 3/8"
[6 empty] | N2 | 9 | 1.02 | 5 | 0.154 | 1.4137 | 3/15"
09/17 | VT38 | 0,15 X 0,4 | 0.37 | 0.15 | 1.98 | N1 | 2 | 2.68 | 10 | 0.62 | 3.3232 | 3/8"
[6 empty] | N2 | 2 | 2.94 | 10 | 0.62 | 3.6456 | 3/8"
[6 empty] | N3 | 9 | 1.02 | 5 | 0.154 | 1.4137 | 3/15"
09/17 | VT39 | 0,15 X 0,4 | 1.49 | 0.6 | 7.95 | N1 | 4 | 10.4 | 10 | 0.62 | 25.792 | 3/8"
[6 empty] | N2 | 41 | 1.02 | 5 | 0.154 | 6.4403 | 3/15"
09/17 | VT40 | 0,15 X 0,4 | 1.48 | 0.59 | 7.89 | N1 | 4 | 10.12 | 10 | 0.62 | 25.0976 | 3/8"
[6 empty] | N2 | 41 | 1.02 | 5 | 0.154 | 6.4403 | 3/15"
09/17 | VT41 | 0,15 X 0,4 | 0.36 | 0.14 | 1.9 | N1 | 2 | 2.59 | 10 | 0.62 | 3.2116 | 3/8"
[6 empty] | N2 | 2 | 2.84 | 10 | 0.62 | 3.5216 | 3/8"
[6 empty] | N3 | 9 | 1.02 | 5 | 0.154 | 1.4137 | 3/15"
09/17 | VT42 | 0,15 X 0,4 | 0.32 | 0.13 | 1.71 | N1 | 2 | 2.09 | 10 | 0.62 | 2.5916 | 3/8"
[6 empty] | N2 | 2 | 2.59 | 10 | 0.62 | 3.2116 | 3/8"
[6 empty] | N3 | 9 | 1.02 | 5 | 0.154 | 1.4137 | 3/15"
09/17 | VT43 | 0,15 X 0,4 | 0.32 | 0.13 | 1.71 | N1 | 2 | 2.08 | 10 | 0.62 | 2.5792 | 3/8"
[6 empty] | N2 | 2 | 2.58 | 10 | 0.62 | 3.1992 | 3/8"
[6 empty] | N3 | 9 | 1.02 | 5 | 0.154 | 1.4137 | 3/15"
09/17 | VT44 | 0,15 X 0,4 | 3.28 | 1.31 | 17.49 | N1 | 2 | 7.72 | 10 | 0.62 | 9.5728 | 3/8"
[6 empty] | N2 | 4 | 9.32 | 10 | 0.62 | 23.1136 | 3/8"
[6 empty] | N3 | 4 | 5.95 | 10 | 0.62 | 14.756 | 3/8"
[6 empty] | N4 | 2 | 7.97 | 10 | 0.62 | 9.8828 | 3/8"
[6 empty] | N5 | 91 | 1.02 | 5 | 0.154 | 14.2943 | 3/15"
09/17 | VT45 | 0,15 X 0,4 | 0.74 | 0.3 | 3.95 | N1 | 4 | 5.39 | 10 | 0.62 | 13.3672 | 3/8"
[6 empty] | N2 | 18 | 1.02 | 5 | 0.154 | 2.8274 | 3/15"
09/17 | VT46 | 0,15 X 0,4 | 0.86 | 0.34 | 4.59 | N1 | 4 | 6.2 | 10 | 0.62 | 15.376 | 3/8"
[6 empty] | N2 | 24 | 1.02 | 5 | 0.154 | 3.7699 | 3/15"
09/17 | VT47 | 0,15 X 0,4 | 1.97 | 0.79 | 10.48 | N1 | 4 | 10.56 | 10 | 0.62 | 26.1888 | 3/8"
[6 empty] | N2 | 2 | 3.21 | 10 | 0.62 | 3.9804 | 3/8"
[6 empty] | N3 | 2 | 3.46 | 10 | 0.62 | 4.2904 | 3/8"
[6 empty] | N4 | 54 | 1.02 | 5 | 0.154 | 8.4823 | 3/15"
09/17 | VT48 | 0,15 X 0,4 | 1.24 | 0.5 | 6.61 | N1 | 4 | 8.71 | 10 | 0.62 | 21.6008 | 3/8"
[6 empty] | N2 | 33 | 1.02 | 5 | 0.154 | 5.1836 | 3/15"
09/17 | VT49 | 0,15 X 0,4 | 1.83 | 0.73 | 9.74 | N1 | 2 | 9.59 | 10 | 0.62 | 11.8916 | 3/8"
[6 empty] | N2 | 2 | 2.92 | 10 | 0.62 | 3.6208 | 3/8"
[6 empty] | N3 | 2 | 9.95 | 10 | 0.62 | 12.338 | 3/8"
[6 empty] | N4 | 2 | 3.05 | 10 | 0.62 | 3.782 | 3/8"
[6 empty] | N5 | 49 | 1.02 | 5 | 0.154 | 7.6969 | 3/15"
09/17 | VT50 | 0,15 X 0,4 | 0.57 | 0.23 | 3.04 | N1 | 4 | 4.25 | 10 | 0.62 | 10.54 | 3/8"
[6 empty] | N2 | 15 | 1.02 | 5 | 0.154 | 2.3562 | 3/15"
09/17 | VT51 | 0,15 X 0,4 | 0.26 | 0.1 | 1.41 | N1 | 4 | 2.22 | 10 | 0.62 | 5.5056 | 3/8"
[6 empty] | N2 | 5 | 1.22 | 5 | 0.154 | 0.9394 | 3/15"
09/17 | VT52 | 0,15 X 0,4 | 0.37 | 0.15 | 1.98 | N1 | 4 | 2.94 | 10 | 0.62 | 7.2912 | 3/8"
[6 empty] | N2 | 7 | 1.02 | 5 | 0.154 | 1.0996 | 3/15"
09/17 | VT53 | 0,15 X 0,4 | 1.37 | 0.55 | 7.33 | N1 | 4 | 9.61 | 10 | 0.62 | 23.8328 | 3/8"
[6 empty] | N2 | 36 | 1.02 | 5 | 0.154 | 5.6549 | 3/15"
09/17 | VT54 | 0,15 X 0,4 | 0.32 | 0.13 | 1.73 | N1 | 2 | 2.86 | 10 | 0.62 | 3.5464 | 3/8"
[6 empty] | N2 | 2 | 3.36 | 10 | 0.62 | 4.1664 | 3/8"
[6 empty] | N3 | 13 | 1.12 | 5 | 0.154 | 2.2422 | 3/15"
09/17 | VT55 | 0,15 X 0,4 | 0.44 | 0.18 | 2.32 | N1 | 2 | 2.37 | 10 | 0.62 | 2.9388 | 3/8"
[6 empty] | N2 | 2 | 2.62 | 10 | 0.62 | 3.2488 | 3/8"
[6 empty] | N3 | 9 | 1.02 | 5 | 0.154 | 1.4137 | 3/15"
TOTAL |  |  | 115.34 | 46.17 | 611.64
[6 empty] | CA 60 |  |  | CA 60
[6 empty] | Bitola | Peso Total | Peso +10% | Bitola | Massa (KG/M) | ø POL.
[6 empty] | 5 | 498.64 | 548.5 | 5 | 0.154 | 3/15"
[6 empty] | Total | 498.64 | 548.5
CA 50
[6 empty] | CA 50 |  |  | Bitola | Massa (KG/M) | ø POL.
[6 empty] | Bitola | Peso Total | Peso +10% | 6.3 | 0.25 | 1/4"
[6 empty] | 8 | 673.27 | 740.6 | 10 | 0.62 | 3/8"
[6 empty] | 10 | 1189.58 | 1308.54 | 12.5 | 0.96 | 1/2"
[6 empty] | Total | 1862.85 | 2049.14

## Laje
OBRAS E SERVIÇOS DE CONSTRUÇÃO DE UMA ESCOLA NA VILA BANANEIRA, NO MUNICÍPIO DE ARAPIRACA/AL.
LEVANTAMENTO 03 - LAJE (1º ANDAR ARMADOR LONGITUDINAL INFERIOR) | [7 empty] | QUADRO RESUMO |  |  | QUADRO DE AÇO
Nº DA PRANCHA | Nº DO REFORÇO | QUANT. BARRAS (UND) | COMPRIMENTO (M) | TIPO DO AÇO (MM) | MASSA (KG/M) | PESO TOTAL (KG) | ø POL. | CA 60 |  |  | CA 60
09 | R01 | 14 | 4.55 | 5 | 0.154 | 9.8098 | 3/15" | Bitola | Peso Total | Peso +10% | Bitola | Massa (KG/M) | ø POL.
09 | R02 | 15 | 4.55 | 5 | 0.154 | 10.5105 | 3/15" | 4.2 | 0 | 0 | 4.2 | 0.109 | 3/16"
09 | R03 | 18 | 6.01 | 8 | 0.4 | 43.272 | 5/16" | 5 | 122.2067 | 134.4274 | 5 | 0.154 | 3/15"
09 | R04 | 18 | 5.29 | 6.3 | 0.25 | 23.805 | 1/4" | 6 | 0 | 0 | 6 | 0.222 | 1/4"
09 | R05 | 12 | 5.35 | 8 | 0.4 | 25.68 | 5/16" | Total | 122.2067 | 134.4274
09 | R06 | 80 | 4.1 | 5 | 0.154 | 50.512 | 3/15" |  |  |  | CA 50
09 | R07 | 10 | 4.85 | 6.3 | 0.25 | 12.125 | 1/4" | CA 50 |  |  | Bitola | Massa (KG/M) | ø POL.
09 | R08 | 12 | 5.35 | 8 | 0.4 | 25.68 | 5/16" | Bitola | Peso Total | Peso +10% | 6.3 | 0.25 | 1/4"
09 | R09 | 80 | 4.17 | 5 | 0.154 | 51.3744 | 3/15" | 6.3 | 678.855 | 746.7405 | 8 | 0.4 | 5/16"
09 | R10 | 9 | 4.5 | 6.3 | 0.25 | 10.125 | 1/4" | 8 | 684.872 | 753.3592 | 10 | 0.62 | 3/8"
09 | R11 | 12 | 4.5 | 6.3 | 0.25 | 13.5 | 1/4" | 10 | 1080.102 | 1188.1122 | 12.5 | 0.96 | 1/2"
[8 empty] | 12.5 | 1849.056 | 2033.9616 | 16 | 1.58 | 5/8"
[8 empty] | 16 | 884.326 | 972.7586 | 20 | 2.47 | 3/4"
[8 empty] | 20 | 192.66 | 211.926 | 25 | 3.85 | 1"
[8 empty] | 25 | 47.355 | 52.0905 | 32 | 6.31 | 1 1/4"
[8 empty] | 32 | 0 | 0
[8 empty] | Total | 5417.226 | 5958.9486
LEVANTAMENTO 04 - LAJE (1º ANDAR ARMADOR LONGITUDINAL INFERIOR)
12 |  | 1 | 754.2 | 6.3 | 0.25 | 188.55 | 1/4"
12 |  | 1 | 658.1 | 8 | 0.4 | 263.24 | 5/16"
12 |  | 1 | 510.8 | 10 | 0.62 | 316.696 | 3/8"
12 |  | 1 | 464.3 | 12.5 | 0.96 | 445.728 | 1/2"
LEVANTAMENTO 05 - LAJE (1º ANDAR ARMADOR TRANSVERSAL INFERIOR)
13 |  | 1 | 792.6 | 6.3 | 0.25 | 198.15 | 1/4"
13 |  | 1 | 300.5 | 8 | 0.4 | 120.2 | 5/16"
13 |  | 1 | 493.5 | 10 | 0.62 | 305.97 | 3/8"
13 |  | 1 | 620.1 | 12.5 | 0.96 | 595.296 | 1/2"
13 |  | 1 | 92.2 | 16 | 1.58 | 145.676 | 5/8"
LEVANTAMENTO 06 - LAJE (1º ANDAR ARMADOR LONGITUDINAL SUPERIOR)
14 |  | 1 | 419.7 | 6.3 | 0.25 | 104.925 | 1/4"
14 |  | 1 | 308 | 8 | 0.4 | 123.2 | 5/16"
14 |  | 1 | 353.9 | 10 | 0.62 | 219.418 | 3/8"
14 |  | 1 | 389.7 | 12.5 | 0.96 | 374.112 | 1/2"
14 |  | 1 | 145.8 | 16 | 1.58 | 230.364 | 5/8"
14 |  | 1 | 37.1 | 20 | 2.47 | 91.637 | 3/4"
LEVANTAMENTO 07 - LAJE (1º ANDAR ARMADOR TRANSVERSAL SUPERIOR)
15 |  | 1 | 510.7 | 6.3 | 0.25 | 127.675 | 1/4"
15 |  | 1 | 209 | 8 | 0.4 | 83.6 | 5/16"
15 |  | 1 | 383.9 | 10 | 0.62 | 238.018 | 3/8"
15 |  | 1 | 452 | 12.5 | 0.96 | 433.92 | 1/2"
15 |  | 1 | 321.7 | 16 | 1.58 | 508.286 | 5/8"
15 |  | 1 | 40.9 | 20 | 2.47 | 101.023 | 3/4"
15 |  | 1 | 12.3 | 25 | 3.85 | 47.355 | 1"
| QUADRO RESUMO |  |  |  | QUADRO DE AÇO
| CA 60 |  |  |  | CA 60
| Bitola | Peso Total | Peso +10% |  | Bitola | Massa (KG/M) | ø POL.
| 4.2 | 0 | 0 |  | 4.2 | 0.109 | 3/16"
| 5 | 119.04 | 130.94 |  | 5 | 0.154 | 3/15"
| 6 | 0 | 0 |  | 6 | 0.222 | 1/4"
| Total | 119.04 | 130.94
CA 50
| CA 50 |  |  |  | Bitola | Massa (KG/M) | ø POL.
| Bitola | Peso Total | Peso +10% |  | 6.3 | 0.25 | 1/4"
| 6.3 | 678.88 | 746.77 |  | 8 | 0.4 | 5/16"
| 8 | 684.87 | 753.36 |  | 10 | 0.62 | 3/8"
| 10 | 1080.11 | 1188.12 |  | 12.5 | 0.96 | 1/2"
| 12.5 | 1849.06 | 2033.97 |  | 16 | 1.58 | 5/8"
| 16 | 884.33 | 972.76 |  | 20 | 2.47 | 3/4"
| 20 | 192.66 | 211.93 |  | 25 | 3.85 | 1"
| 25 | 47.36 | 52.1 |  | 32 | 6.31 | 1 1/4"
| 32 | 0 | 0
| Total | 5417.27 | 5959

## Vigas 1º Andar
OBRAS E SERVIÇOS DE CONSTRUÇÃO DE UMA ESCOLA NA VILA BANANEIRA, NO MUNICÍPIO DE ARAPIRACA/AL.
LEVANTAMENTO 08 - VIGAS 1º ANDAR
Nº DA PRANCHA | Nº DA VIGA | DIMENSÃO (M) | ÁREA (M2) | VOLUME (M3) | FORMA (M2) | Nº DA BARRA | QUANT. BARRAS | COMPRIMENTO (M) | TIPO DO AÇO (MM) | MASSA (KG/M) | PESO TOTAL (KG) | ø POL. | CA 60 |  |  | CA 60
10/17 | V-101 | 0,2 X 0,6 | 3.9 | 2.34 | 27.27 | N1 | 2 | 10.9 | 8 | 0.4 | 8.72 | 5/16" | Bitola | Peso Total | Peso +10% | Bitola | Massa (KG/M) | ø POL.
[6 empty] | N2 | 2 | 5.15 | 8 | 0.4 | 4.12 | 5/16" | 4.2 | 0 | 0 | 4.2 | 0.109 | 3/16"
[6 empty] | N3 | 2 | 5.25 | 10 | 0.62 | 6.51 | 3/8" | 5 | 472.8482 | 520.133 | 5 | 0.154 | 3/15"
[6 empty] | N4 | 1 | 1.85 | 12.5 | 0.96 | 1.776 | 1/2" | 6 | 0 | 0 | 6 | 0.222 | 1/4"
[6 empty] | N5 | 2 | 2.75 | 10 | 0.62 | 3.41 | 3/8" | Total | 472.8482 | 520.133
[6 empty] | N6 | 1 | 3.1 | 12.5 | 0.96 | 2.976 | 1/2" |  |  |  | CA 50
[6 empty] | N7 | 1 | 2.95 | 12.5 | 0.96 | 2.832 | 1/2" | CA 50 |  |  | Bitola | Massa (KG/M) | ø POL.
[6 empty] | N8 | 1 | 1.35 | 10 | 0.62 | 0.837 | 3/8" | Bitola | Peso Total | Peso +10% | 6.3 | 0.25 | 1/4"
[6 empty] | N9 | 2 | 10.81 | 8 | 0.4 | 8.648 | 5/16" | 6.3 | 0 | 0 | 8 | 0.4 | 5/16"
[6 empty] | N10 | 2 | 4.99 | 8 | 0.4 | 3.992 | 5/16" | 8 | 276.672 | 304.3392 | 10 | 0.62 | 3/8"
[6 empty] | N11 | 2 | 5.06 | 12.5 | 0.96 | 9.7152 | 1/2" | 10 | 1152.7722 | 1268.0494 | 12.5 | 0.96 | 1/2"
[6 empty] | N12 | 1 | 3.9 | 12.5 | 0.96 | 3.744 | 1/2" | 12.5 | 347.376 | 382.1136 | 16 | 1.58 | 5/8"
[6 empty] | N13 | 1 | 3.8 | 12.5 | 0.96 | 3.648 | 1/2" | 16 | 260.068 | 286.0748 | 20 | 2.47 | 3/4"
[6 empty] | N14 | 1 | 3.2 | 12.5 | 0.96 | 3.072 | 1/2" | 20 | 1049.3548 | 1154.2903 | 25 | 3.85 | 1"
[6 empty] | N15 | 109 | 1.52 | 5 | 0.154 | 25.5147 | 3/15" | 25 | 0 | 0 | 32 | 6.31 | 1 1/4"
10/17 | V-102 | 0,2 X 0,6 | 1.66 | 1 | 11.59 | N1 | 4 | 8.74 | 12.5 | 0.96 | 33.5616 | 1/2" | 32 | 0 | 0
[6 empty] | N2 | 2 | 2.25 | 10 | 0.62 | 2.79 | 3/8" | Total | 3086.243 | 3394.8673
[6 empty] | N3 | 2 | 2.2 | 12.5 | 0.96 | 4.224 | 1/2"
[6 empty] | N4 | 1 | 5.55 | 16 | 1.58 | 8.769 | 5/8" | PESO TOTAL NA PRANCHA (10%)
[6 empty] | N5 | 4 | 7.95 | 8 | 0.4 | 12.72 | 5/16" |  | CA 50 | CA 60
[6 empty] | N6 | 43 | 1.52 | 5 | 0.154 | 10.0654 | 3/15" | 10/17 | 2320.9 | 388.7
10/17 | V-103 | 0,2 X 0,6 | 3.9 | 2.34 | 27.27 | N1 | 2 | 9.29 | 10 | 0.62 | 11.5196 | 3/8" | 11/17 | 1056.9 | 209.6
[6 empty] | N2 | 2 | 6.6 | 10 | 0.62 | 8.184 | 3/8" | Total | 3377.8 | 598.3
[6 empty] | N3 | 2 | 5.2 | 10 | 0.62 | 6.448 | 3/8"
[6 empty] | N4 | 2 | 1.6 | 10 | 0.62 | 1.984 | 3/8"
[6 empty] | N5 | 2 | 3.3 | 10 | 0.62 | 4.092 | 3/8"
[6 empty] | N6 | 2 | 3.55 | 10 | 0.62 | 4.402 | 3/8"
[6 empty] | N7 | 1 | 2.85 | 10 | 0.62 | 1.767 | 3/8"
[6 empty] | N8 | 2 | 1.35 | 10 | 0.62 | 1.674 | 3/8"
[6 empty] | N9 | 4 | 2.65 | 10 | 0.62 | 6.572 | 3/8"
[6 empty] | N10 | 2 | 2.4 | 10 | 0.62 | 2.976 | 3/8"
[6 empty] | N11 | 2 | 2.25 | 10 | 0.62 | 2.79 | 3/8"
[6 empty] | N12 | 2 | 5.69 | 12.5 | 0.96 | 10.9248 | 1/2"
[6 empty] | N13 | 2 | 10.11 | 10 | 0.62 | 12.5364 | 3/8"
[6 empty] | N14 | 2 | 5.06 | 10 | 0.62 | 6.2744 | 3/8"
[6 empty] | N15 | 1 | 4.35 | 12.5 | 0.96 | 4.176 | 1/2"
[6 empty] | N16 | 2 | 3.25 | 10 | 0.62 | 4.03 | 3/8"
[6 empty] | N17 | 2 | 3.05 | 10 | 0.62 | 3.782 | 3/8"
[6 empty] | N18 | 2 | 3.8 | 10 | 0.62 | 4.712 | 3/8"
[6 empty] | N19 | 2 | 3.6 | 12.5 | 0.96 | 6.912 | 1/2"
[6 empty] | N20 | 4 | 5.15 | 8 | 0.4 | 8.24 | 5/16"
[6 empty] | N21 | 4 | 3.8 | 8 | 0.4 | 6.08 | 5/16"
[6 empty] | N22 | 4 | 6.25 | 8 | 0.4 | 10 | 5/16"
[6 empty] | N23 | 4 | 4.8 | 8 | 0.4 | 7.68 | 5/16"
[6 empty] | N24 | 177 | 1.52 | 5 | 0.154 | 41.4322 | 3/15"
10/17 | V-104 | 0,2 X 0,6 | 3.9 | 2.34 | 27.33 | N1 | 2 | 12 | 12.5 | 0.96 | 23.04 | 1/2"
[6 empty] | N2 | 2 | 8.25 | 10 | 0.62 | 10.23 | 3/8"
[6 empty] | N3 | 1 | 2.55 | 10 | 0.62 | 1.581 | 3/8"
[6 empty] | N4 | 1 | 1.45 | 10 | 0.62 | 0.899 | 3/8"
[6 empty] | N5 | 5 | 6 | 20 | 2.47 | 74.1 | 3/4"
[6 empty] | N6 | 2 | 9.47 | 20 | 2.47 | 46.7818 | 3/4"
[6 empty] | N7 | 2 | 10.99 | 16 | 1.58 | 34.7284 | 5/8"
[6 empty] | N8 | 1 | 3.5 | 10 | 0.62 | 2.17 | 3/8"
[6 empty] | N9 | 1 | 4 | 10 | 0.62 | 2.48 | 3/8"
[6 empty] | N10 | 6 | 9.1 | 8 | 0.4 | 21.84 | 5/16"
[6 empty] | N11 | 4 | 4.95 | 8 | 0.4 | 7.92 | 5/16"
[6 empty] | N12 | 118 | 1.52 | 5 | 0.154 | 27.6214 | 3/15"
10/17 | V-105 | 0,2 X 0,6 | 3.9 | 2.34 | 27.33 | N1 | 4 | 10.2 | 10 | 0.62 | 25.296 | 3/8"
[6 empty] | N2 | 2 | 9.05 | 10 | 0.62 | 11.222 | 3/8"
[6 empty] | N3 | 2 | 7.1 | 12.5 | 0.96 | 13.632 | 1/2"
[6 empty] | N4 | 2 | 7.2 | 12.5 | 0.96 | 13.824 | 1/2"
[6 empty] | N5 | 2 | 7.25 | 12.5 | 0.96 | 13.92 | 1/2"
[6 empty] | N6 | 2 | 5.35 | 12.5 | 0.96 | 10.272 | 1/2"
[6 empty] | N7 | 1 | 1.52 | 5 | 0.154 | 0.23408 | 3/15"
10/17 | V-106 | 0,2 X 0,6 | 1.76 | 1.06 | 12.32 | N1 | 4 | 9.25 | 10 | 0.62 | 22.94 | 3/8"
[6 empty] | N2 | 3 | 4.7 | 10 | 0.62 | 8.742 | 3/8"
[6 empty] | N3 | 2 | 1.85 | 10 | 0.62 | 2.294 | 3/8"
[6 empty] | N4 | 2 | 5.5 | 10 | 0.62 | 6.82 | 3/8"
[6 empty] | N5 | 47 | 1.52 | 5 | 0.154 | 11.0018 | 3/15"
10/17 | V-107 | 0,2 X 0,6 | 3.93 | 2.36 | 27.5 | N1 | 2 | 6.69 | 12.5 | 0.96 | 12.8448 | 1/2"
[6 empty] | N2 | 2 | 5.95 | 10 | 0.62 | 7.378 | 3/8"
[6 empty] | N3 | 2 | 8.9 | 10 | 0.62 | 11.036 | 3/8"
[6 empty] | N4 | 1 | 4.45 | 16 | 1.58 | 7.031 | 5/8"
[6 empty] | N5 | 1 | 1.5 | 10 | 0.62 | 0.93 | 3/8"
[6 empty] | N6 | 2 | 4.35 | 16 | 1.58 | 13.746 | 5/8"
[6 empty] | N7 | 1 | 2.15 | 10 | 0.62 | 1.333 | 3/8"
[6 empty] | N8 | 2 | 6.69 | 8 | 0.4 | 5.352 | 5/16"
[6 empty] | N9 | 2 | 5.55 | 8 | 0.4 | 4.44 | 5/16"
[6 empty] | N10 | 4 | 8.5 | 20 | 2.47 | 83.98 | 3/4"
[6 empty] | N11 | 1 | 3.25 | 12.5 | 0.96 | 3.12 | 1/2"
[6 empty] | N12 | 1 | 3.15 | 12.5 | 0.96 | 3.024 | 1/2"
[6 empty] | N13 | 1 | 6 | 20 | 2.47 | 14.82 | 3/4"
[6 empty] | N14 | 126 | 1.52 | 5 | 0.154 | 29.4941 | 3/15"
10/17 | V-108 | 0,2 X 0,6 | 2.31 | 1.39 | 16.18 | N1 | 2 | 12 | 12.5 | 0.96 | 23.04 | 1/2"
[6 empty] | N2 | 2 | 2.6 | 12.5 | 0.96 | 4.992 | 1/2"
[6 empty] | N3 | 1 | 1.8 | 10 | 0.62 | 1.116 | 3/8"
[6 empty] | N4 | 2 | 3 | 12.5 | 0.96 | 5.76 | 1/2"
[6 empty] | N5 | 2 | 6.69 | 10 | 0.62 | 8.2956 | 3/8"
[6 empty] | N6 | 2 | 5.8 | 10 | 0.62 | 7.192 | 3/8"
[6 empty] | N7 | 1 | 3 | 10 | 0.62 | 1.86 | 3/8"
[6 empty] | N8 | 2 | 3.75 | 10 | 0.62 | 4.65 | 3/8"
[6 empty] | N9 | 4 | 6.45 | 8 | 0.4 | 10.32 | 5/16"
[6 empty] | N10 | 4 | 5.55 | 8 | 0.4 | 8.88 | 5/16"
[6 empty] | N11 | 62 | 1.52 | 5 | 0.154 | 14.513 | 3/15"
10/17 | V-109 | 0,25 X 0,5 | 2.05 | 1.03 | 10.25 | N1 | 2 | 8.75 | 12.5 | 0.96 | 16.8 | 1/2"
[6 empty] | N2 | 2 | 3 | 16 | 1.58 | 9.48 | 5/8"
[6 empty] | N3 | 2 | 3 | 12.5 | 0.96 | 5.76 | 1/2"
[6 empty] | N4 | 4 | 8.76 | 20 | 2.47 | 86.5488 | 3/4"
[6 empty] | N5 | 54 | 1.42 | 5 | 0.154 | 11.8087 | 3/15"
10/17 | V-110 | 0,25 X 0,5 | 2.08 | 1.04 | 10.38 | N1 | 2 | 8.85 | 12.5 | 0.96 | 16.992 | 1/2"
[6 empty] | N2 | 2 | 2.2 | 12.5 | 0.96 | 4.224 | 1/2"
[6 empty] | N3 | 1 | 2.15 | 12.5 | 0.96 | 2.064 | 1/2"
[6 empty] | N4 | 4 | 8.78 | 20 | 2.47 | 86.7464 | 3/4"
[6 empty] | N5 | 4 | 6 | 20 | 2.47 | 59.28 | 3/4"
[6 empty] | N6 | 57 | 1.42 | 5 | 0.154 | 12.4648 | 3/15"
10/17 | V-111 | 0,25 X 0,5 | 2.08 | 1.04 | 10.38 | N1 | 2 | 8.76 | 10 | 0.62 | 10.8624 | 3/8"
[6 empty] | N2 | 4 | 2.15 | 10 | 0.62 | 5.332 | 3/8"
[6 empty] | N3 | 5 | 8.78 | 20 | 2.47 | 108.433 | 3/4"
[6 empty] | N4 | 4 | 6 | 20 | 2.47 | 59.28 | 3/4"
[6 empty] | N5 | 57 | 1.42 | 5 | 0.154 | 12.4648 | 3/15"
10/17 | V-112 | 0,15 X 0,6 | 1.54 | 0.92 | 13.85 | N1 | 4 | 10.71 | 10 | 0.62 | 26.5608 | 3/8"
[6 empty] | N2 | 2 | 1.45 | 10 | 0.62 | 1.798 | 3/8"
[6 empty] | N3 | 2 | 2.3 | 10 | 0.62 | 2.852 | 3/8"
[6 empty] | N4 | 1 | 4.1 | 10 | 0.62 | 2.542 | 3/8"
[6 empty] | N5 | 1 | 4 | 10 | 0.62 | 2.48 | 3/8"
[6 empty] | N6 | 4 | 5.35 | 8 | 0.4 | 8.56 | 5/16"
[6 empty] | N7 | 42 | 1.42 | 5 | 0.154 | 9.1846 | 3/15"
10/17 | V-113 | 0,15 X 0,6 | 1.53 | 0.92 | 13.77 | N1 | 4 | 10.66 | 10 | 0.62 | 26.4368 | 3/8"
[6 empty] | N2 | 1 | 2.25 | 10 | 0.62 | 1.395 | 3/8"
[6 empty] | N3 | 36 | 1.42 | 5 | 0.154 | 7.8725 | 3/15"
10/17 | V-114 | 0,15 X 0,6 | 1.55 | 0.93 | 13.99 | N1 | 4 | 10.81 | 10 | 0.62 | 26.8088 | 3/8"
[6 empty] | N2 | 2 | 2.3 | 10 | 0.62 | 2.852 | 3/8"
[6 empty] | N3 | 1 | 3 | 10 | 0.62 | 1.86 | 3/8"
[6 empty] | N4 | 4 | 5.15 | 8 | 0.4 | 8.24 | 5/16"
[6 empty] | N5 | 4 | 3.95 | 8 | 0.4 | 6.32 | 5/16"
[6 empty] | N6 | 44 | 1.42 | 5 | 0.154 | 9.6219 | 3/15"
10/17 | V-115 | 0,15 X 0,6 | 1.55 | 0.93 | 13.99 | N1 | 4 | 10.81 | 10 | 0.62 | 26.8088 | 3/8"
[6 empty] | N2 | 1 | 1.7 | 10 | 0.62 | 1.054 | 3/8"
[6 empty] | N3 | 1 | 2.7 | 10 | 0.62 | 1.674 | 3/8"
[6 empty] | N4 | 2 | 2.3 | 10 | 0.62 | 2.852 | 3/8"
[6 empty] | N5 | 2 | 3 | 10 | 0.62 | 3.72 | 3/8"
[6 empty] | N6 | 34 | 1.42 | 5 | 0.154 | 7.4351 | 3/15"
10/17 | V-116 | 0,15 X 0,6 | 1.54 | 0.92 | 13.85 | N1 | 4 | 10.71 | 10 | 0.62 | 26.5608 | 3/8"
[6 empty] | N2 | 1 | 2.4 | 10 | 0.62 | 1.488 | 3/8"
[6 empty] | N3 | 3 | 1.55 | 10 | 0.62 | 2.883 | 3/8"
[6 empty] | N4 | 2 | 3.05 | 10 | 0.62 | 3.782 | 3/8"
[6 empty] | N5 | 36 | 1.42 | 5 | 0.154 | 7.8725 | 3/15"
10/17 | V-117 | 0,15 X 0,6 | 3.23 | 1.94 | 29.11 | N1 | 4 | 8 | 10 | 0.62 | 19.84 | 3/8"
[6 empty] | N2 | 2 | 4.3 | 10 | 0.62 | 5.332 | 3/8"
[6 empty] | N3 | 1 | 2.85 | 10 | 0.62 | 1.767 | 3/8"
[6 empty] | N4 | 1 | 2.25 | 10 | 0.62 | 1.395 | 3/8"
[6 empty] | N5 | 1 | 1.75 | 10 | 0.62 | 1.085 | 3/8"
[6 empty] | N6 | 2 | 2.4 | 10 | 0.62 | 2.976 | 3/8"
[6 empty] | N7 | 2 | 2.45 | 10 | 0.62 | 3.038 | 3/8"
[6 empty] | N8 | 2 | 10.9 | 12.5 | 0.96 | 20.928 | 1/2"
[6 empty] | N9 | 2 | 5 | 16 | 1.58 | 15.8 | 5/8"
[6 empty] | N10 | 2 | 7.81 | 10 | 0.62 | 9.6844 | 3/8"
[6 empty] | N11 | 2 | 6.84 | 16 | 1.58 | 21.6144 | 5/8"
[6 empty] | N12 | 1 | 3.05 | 10 | 0.62 | 1.891 | 3/8"
[6 empty] | N13 | 1 | 2.8 | 10 | 0.62 | 1.736 | 3/8"
[6 empty] | N14 | 1 | 6 | 20 | 2.47 | 14.82 | 3/4"
[6 empty] | N15 | 4 | 4 | 8 | 0.4 | 6.4 | 5/16"
[6 empty] | N16 | 8 | 3.95 | 8 | 0.4 | 12.64 | 5/16"
[6 empty] | N17 | 4 | 4 | 8 | 0.4 | 6.4 | 5/16"
[6 empty] | N18 | 4 | 6.75 | 8 | 0.4 | 10.8 | 5/16"
[6 empty] | N19 | 1.65 | 1.42 | 5 | 0.154 | 0.36082 | 3/15"
10/17 | V-118 | 0,15 X 0,6 | 1.24 | 0.74 | 11.15 | N1 | 4 | 8.71 | 10 | 0.62 | 21.6008 | 3/8"
[6 empty] | N2 | 1 | 1.75 | 10 | 0.62 | 1.085 | 3/8"
[6 empty] | N3 | 1 | 2.85 | 10 | 0.62 | 1.767 | 3/8"
[6 empty] | N4 | 2 | 2.4 | 10 | 0.62 | 2.976 | 3/8"
[6 empty] | N5 | 1 | 1.3 | 10 | 0.62 | 0.806 | 3/8"
[6 empty] | N6 | 1 | 2.95 | 10 | 0.62 | 1.829 | 3/8"
[6 empty] | N7 | 4 | 4.25 | 8 | 0.4 | 6.8 | 5/16"
[6 empty] | N8 | 4 | 3.95 | 8 | 0.4 | 6.32 | 5/16"
[6 empty] | N9 | 48 | 1.42 | 5 | 0.154 | 10.4966 | 3/15"
10/17 | V-119 | 0,25 X 0,5 | 2.08 | 1.04 | 10.38 | N1 | 2 | 8.76 | 16 | 1.58 | 27.6816 | 5/8"
[6 empty] | N2 | 4 | 2.15 | 16 | 1.58 | 13.588 | 5/8"
[6 empty] | N3 | 2 | 8.78 | 20 | 2.47 | 43.3732 | 3/4"
[6 empty] | N4 | 3 | 6 | 20 | 2.47 | 44.46 | 3/4"
[6 empty] | N5 | 50 | 1.42 | 5 | 0.154 | 10.934 | 3/15"
10/17 | V-120 | 0,25 X 0,5 | 2.08 | 1.04 | 10.38 | N1 | 2 | 8.76 | 16 | 1.58 | 27.6816 | 5/8"
[6 empty] | N2 | 4 | 2.15 | 16 | 1.58 | 13.588 | 5/8"
[6 empty] | N3 | 2 | 8.78 | 20 | 2.47 | 43.3732 | 3/4"
[6 empty] | N4 | 8 | 6 | 20 | 2.47 | 118.56 | 3/4"
[6 empty] | N5 | 50 | 1.42 | 5 | 0.154 | 10.934 | 3/15"
10/17 | V-121 | 0,25 X 0,4 | 1.65 | 0.66 | 6.93 | N1 | 2 | 6.81 | 10 | 0.62 | 8.4444 | 3/8"
[6 empty] | N2 | 1 | 2.05 | 10 | 0.62 | 1.271 | 3/8"
[6 empty] | N3 | 2 | 7.06 | 12.5 | 0.96 | 13.5552 | 1/2"
[6 empty] | N4 | 1 | 3.65 | 12.5 | 0.96 | 3.504 | 1/2"
[6 empty] | N5 | 40 | 1.22 | 5 | 0.154 | 7.5152 | 3/15"
10/17 | V-122 | 0,15 X 0,6 | 1.32 | 0.79 | 11.88 | N1 | 2 | 9 | 10 | 0.62 | 11.16 | 3/8"
[6 empty] | N2 | 1 | 3.2 | 10 | 0.62 | 1.984 | 3/8"
[6 empty] | N3 | 3 | 2.55 | 10 | 0.62 | 4.743 | 3/8"
[6 empty] | N4 | 2 | 9.25 | 10 | 0.62 | 11.47 | 3/8"
[6 empty] | N5 | 2 | 4.65 | 10 | 0.62 | 5.766 | 3/8"
[6 empty] | N6 | 33 | 1.42 | 5 | 0.154 | 7.2164 | 3/15"
11/17 | V-123 | 0,15 X 0,6 | 1.74 | 1.04 | 15.69 | N1 | 2 | 7.65 | 10 | 0.62 | 9.486 | 3/8"
[6 empty] | N2 | 2 | 5.15 | 10 | 0.62 | 6.386 | 3/8"
[6 empty] | N3 | 2 | 7.42 | 10 | 0.62 | 9.2008 | 3/8"
[6 empty] | N4 | 2 | 4.91 | 10 | 0.62 | 6.0884 | 3/8"
[6 empty] | N5 | 41 | 1.42 | 5 | 0.154 | 8.9659 | 3/15"
11/17 | V-124 | 0,15 X 0,6 | 0.33 | 0.2 | 2.97 | N1 | 2 | 2.41 | 10 | 0.62 | 2.9884 | 3/8"
[6 empty] | N2 | 2 | 2.66 | 10 | 0.62 | 3.2984 | 3/8"
[6 empty] | N3 | 7 | 1.42 | 5 | 0.154 | 1.5308 | 3/15"
11/17 | V-125 | 0,15 X 0,6 | 1.33 | 0.8 | 11.96 | N1 | 4 | 9.32 | 10 | 0.62 | 23.1136 | 3/8"
[6 empty] | N2 | 3 | 2.35 | 10 | 0.62 | 4.371 | 3/8"
[6 empty] | N3 | 1 | 5.05 | 10 | 0.62 | 3.131 | 3/8"
[6 empty] | N4 | 30 | 1.42 | 5 | 0.154 | 6.5604 | 3/15"
11/17 | V-126 | 0,15 X 0,6 | 1.04 | 0.62 | 9.34 | N1 | 4 | 7.39 | 10 | 0.62 | 18.3272 | 3/8"
[6 empty] | N2 | 1 | 1.85 | 10 | 0.62 | 1.147 | 3/8"
[6 empty] | N3 | 2 | 4.65 | 10 | 0.62 | 5.766 | 3/8"
[6 empty] | N4 | 25 | 1.42 | 5 | 0.154 | 5.467 | 3/15"
11/17 | V-127 | 0,15 X 0,6 | 1.79 | 1.07 | 16.07 | N1 | 2 | 9.75 | 10 | 0.62 | 12.09 | 3/8"
[6 empty] | N2 | 2 | 3.5 | 10 | 0.62 | 4.34 | 3/8"
[6 empty] | N3 | 1 | 1.8 | 10 | 0.62 | 1.116 | 3/8"
[6 empty] | N4 | 1 | 2.7 | 10 | 0.62 | 1.674 | 3/8"
[6 empty] | N5 | 2 | 9.6 | 10 | 0.62 | 11.904 | 3/8"
[6 empty] | N6 | 2 | 3.35 | 10 | 0.62 | 4.154 | 3/8"
[6 empty] | N7 | 2 | 3.05 | 8 | 0.4 | 2.44 | 5/16"
[6 empty] | N8 | 39 | 1.42 | 5 | 0.154 | 8.5285 | 3/15"
11/17 | V-128 | 0,15 X 0,6 | 3.74 | 2.24 | 33.7 | N1 | 2 | 11.15 | 10 | 0.62 | 13.826 | 3/8"
[6 empty] | N2 | 2 | 4.35 | 10 | 0.62 | 5.394 | 3/8"
[6 empty] | N3 | 2 | 11.55 | 10 | 0.62 | 14.322 | 3/8"
[6 empty] | N4 | 2 | 10.9 | 10 | 0.62 | 13.516 | 3/8"
[6 empty] | N5 | 2 | 3.71 | 10 | 0.62 | 4.6004 | 3/8"
[6 empty] | N6 | 2 | 11.21 | 10 | 0.62 | 13.9004 | 3/8"
[6 empty] | N7 | 4 | 3.05 | 8 | 0.4 | 4.88 | 5/16"
[6 empty] | N8 | 4 | 3.55 | 8 | 0.4 | 5.68 | 5/16"
[6 empty] | N9 | 90 | 1.42 | 5 | 0.154 | 19.6812 | 3/15"
11/17 | V-129 | 0,15 X 0,6 | 1.3 | 0.78 | 11.72 | N1 | 4 | 9.13 | 10 | 0.62 | 22.6424 | 3/8"
[6 empty] | N2 | 1 | 5.1 | 10 | 0.62 | 3.162 | 3/8"
[6 empty] | N3 | 31 | 1.42 | 5 | 0.154 | 6.7791 | 3/15"
11/17 | V-130 | 0,15 X 0,6 | 0.44 | 0.26 | 3.94 | N1 | 2 | 2.87 | 10 | 0.62 | 3.5588 | 3/8"
[6 empty] | N2 | 2 | 3.37 | 10 | 0.62 | 4.1788 | 3/8"
[6 empty] | N3 | 10 | 1.42 | 5 | 0.154 | 2.1868 | 3/15"
11/17 | V-131 | 0,15 X 0,6 | 3.44 | 2.06 | 31 | N1 | 2 | 8.85 | 10 | 0.62 | 10.974 | 3/8"
[6 empty] | N2 | 2 | 11.2 | 10 | 0.62 | 13.888 | 3/8"
[6 empty] | N3 | 2 | 4.85 | 10 | 0.62 | 6.014 | 3/8"
[6 empty] | N4 | 1 | 2.55 | 10 | 0.62 | 1.581 | 3/8"
[6 empty] | N5 | 4 | 2.5 | 10 | 0.62 | 6.2 | 3/8"
[6 empty] | N6 | 1 | 2.95 | 10 | 0.62 | 1.829 | 3/8"
[6 empty] | N7 | 1 | 3.1 | 10 | 0.62 | 1.922 | 3/8"
[6 empty] | N8 | 3 | 2.45 | 10 | 0.62 | 4.557 | 3/8"
[6 empty] | N9 | 2 | 8.62 | 10 | 0.62 | 10.6888 | 3/8"
[6 empty] | N10 | 2 | 5.46 | 10 | 0.62 | 6.7704 | 3/8"
[6 empty] | N11 | 2 | 5.47 | 12.5 | 0.96 | 10.5024 | 1/2"
[6 empty] | N12 | 2 | 4.64 | 10 | 0.62 | 5.7536 | 3/8"
[6 empty] | N13 | 1 | 3.75 | 10 | 0.62 | 2.325 | 3/8"
[6 empty] | N14 | 1 | 2.6 | 10 | 0.62 | 1.612 | 3/8"
[6 empty] | N15 | 2 | 3.8 | 12.5 | 0.96 | 7.296 | 1/2"
[6 empty] | N16 | 4 | 2.25 | 8 | 0.4 | 3.6 | 5/16"
[6 empty] | N17 | 4 | 5.45 | 8 | 0.4 | 8.72 | 5/16"
[6 empty] | N18 | 4 | 4.45 | 8 | 0.4 | 7.12 | 5/16"
[6 empty] | N19 | 149 | 1.42 | 5 | 0.154 | 32.5833 | 3/15"
11/17 | V-132 | 0,15 X 0,6 | 1.73 | 1.04 | 15.61 | N1 | 2 | 6.65 | 10 | 0.62 | 8.246 | 3/8"
[6 empty] | N2 | 2 | 6.3 | 10 | 0.62 | 7.812 | 3/8"
[6 empty] | N3 | 2 | 6.33 | 10 | 0.62 | 7.8492 | 3/8"
[6 empty] | N4 | 2 | 5.95 | 10 | 0.62 | 7.378 | 3/8"
[6 empty] | N5 | 39 | 1.42 | 5 | 0.154 | 8.5285 | 3/15"
11/17 | V-133 | 0,15 X 0,6 | 3.4 | 2.04 | 30.62 | N1 | 4 | 8 | 12.5 | 0.96 | 30.72 | 1/2"
[6 empty] | N2 | 2 | 8.25 | 10 | 0.62 | 10.23 | 3/8"
[6 empty] | N3 | 2 | 8.35 | 10 | 0.62 | 10.354 | 3/8"
[6 empty] | N4 | 2 | 3.15 | 10 | 0.62 | 3.906 | 3/8"
[6 empty] | N5 | 2 | 2.1 | 10 | 0.62 | 2.604 | 3/8"
[6 empty] | N6 | 2 | 7.81 | 10 | 0.62 | 9.6844 | 3/8"
[6 empty] | N7 | 2 | 7.95 | 10 | 0.62 | 9.858 | 3/8"
[6 empty] | N8 | 2 | 4.85 | 10 | 0.62 | 6.014 | 3/8"
[6 empty] | N9 | 4 | 4.02 | 8 | 0.4 | 6.432 | 5/16"
[6 empty] | N10 | 4 | 4.19 | 8 | 0.4 | 6.704 | 5/16"
[6 empty] | N11 | 82 | 1.42 | 5 | 0.154 | 17.9318 | 3/15"
11/17 | V-134 | 0,15 X 0,6 | 1.22 | 0.73 | 11.02 | N1 | 4 | 8.63 | 10 | 0.62 | 21.4024 | 3/8"
[6 empty] | N2 | 1 | 3.1 | 10 | 0.62 | 1.922 | 3/8"
[6 empty] | N3 | 3 | 2.95 | 10 | 0.62 | 5.487 | 3/8"
[6 empty] | N4 | 2 | 1.85 | 10 | 0.62 | 2.294 | 3/8"
[6 empty] | N5 | 1 | 5.25 | 10 | 0.62 | 3.255 | 3/8"
[6 empty] | N6 | 2 | 4.3 | 10 | 0.62 | 5.332 | 3/8"
[6 empty] | N7 | 4 | 8.34 | 8 | 0.4 | 13.344 | 5/16"
[6 empty] | N8 | 73 | 1.42 | 5 | 0.154 | 15.9636 | 3/15"
11/17 | V-135 | 0,15 X 0,6 | 2.64 | 1.58 | 23.79 | N1 | 2 | 10.2 | 10 | 0.62 | 12.648 | 3/8"
[6 empty] | N2 | 2 | 8.4 | 10 | 0.62 | 10.416 | 3/8"
[6 empty] | N3 | 1 | 3.1 | 10 | 0.62 | 1.922 | 3/8"
[6 empty] | N4 | 1 | 2.4 | 10 | 0.62 | 1.488 | 3/8"
[6 empty] | N5 | 2 | 3.2 | 10 | 0.62 | 3.968 | 3/8"
[6 empty] | N6 | 2 | 2.75 | 10 | 0.62 | 3.41 | 3/8"
[6 empty] | N7 | 2 | 10.08 | 10 | 0.62 | 12.4992 | 3/8"
[6 empty] | N8 | 2 | 8.46 | 10 | 0.62 | 10.4904 | 3/8"
[6 empty] | N9 | 2 | 4.45 | 10 | 0.62 | 5.518 | 3/8"
[6 empty] | N10 | 63 | 1.42 | 5 | 0.154 | 13.7768 | 3/15"
11/17 | V-136 | 0,15 X 0,6 | 0.35 | 0.21 | 3.19 | N1 | 4 | 2.81 | 10 | 0.62 | 6.9688 | 3/8"
[6 empty] | N2 | 1 | 1.85 | 10 | 0.62 | 1.147 | 3/8"
[6 empty] | N3 | 8 | 1.42 | 5 | 0.154 | 1.7494 | 3/15"
11/17 | V-137 | 0,25 X 0,4 | 2.28 | 0.91 | 9.56 | N1 | 2 | 9.57 | 10 | 0.62 | 11.8668 | 3/8"
[6 empty] | N2 | 3 | 2.35 | 10 | 0.62 | 4.371 | 3/8"
[6 empty] | N3 | 3 | 2.3 | 10 | 0.62 | 4.278 | 3/8"
[6 empty] | N4 | 2 | 9.58 | 20 | 2.47 | 47.3252 | 3/4"
[6 empty] | N5 | 3 | 6 | 20 | 2.47 | 44.46 | 3/4"
[6 empty] | N6 | 5 | 6 | 16 | 1.58 | 47.4 | 5/8"
[6 empty] | N7 | 55 | 1.22 | 5 | 0.154 | 10.3334 | 3/15"
11/17 | V-138 | 0,25 X 0,5 | 2.08 | 1.04 | 10.38 | N1 | 2 | 8.76 | 10 | 0.62 | 10.8624 | 3/8"
[6 empty] | N2 | 6 | 2.15 | 10 | 0.62 | 7.998 | 3/8"
[6 empty] | N3 | 2 | 8.78 | 20 | 2.47 | 43.3732 | 3/4"
[6 empty] | N4 | 2 | 6 | 20 | 2.47 | 29.64 | 3/4"
[6 empty] | N5 | 2 | 6 | 16 | 1.58 | 18.96 | 5/8"
[6 empty] | N6 | 50 | 1.42 | 5 | 0.154 | 10.934 | 3/15"
11/17 | V-139 | 0,15 X 0,4 | 0.62 | 0.25 | 3.93 | N1 | 2 | 4.36 | 10 | 0.62 | 5.4064 | 3/8"
[6 empty] | N2 | 1 | 1.95 | 10 | 0.62 | 1.209 | 3/8"
[6 empty] | N3 | 3 | 1.5 | 10 | 0.62 | 2.79 | 3/8"
[6 empty] | N4 | 2 | 4.61 | 10 | 0.62 | 5.7164 | 3/8"
[6 empty] | N5 | 19 | 1.02 | 5 | 0.154 | 2.9845 | 3/15"
11/17 | V-140 | 0,15 X 0,4 | 0.74 | 0.3 | 4.69 | N1 | 4 | 5.41 | 10 | 0.62 | 13.4168 | 3/8"
[6 empty] | N2 | 18 | 1.02 | 5 | 0.154 | 2.8274 | 3/15"
11/17 | V-141 | 0,15 X 0,6 | 1.52 | 0.91 | 13.64 | N1 | 2 | 10.6 | 10 | 0.62 | 13.144 | 3/8"
[6 empty] | N2 | 2 | 3.4 | 10 | 0.62 | 4.216 | 3/8"
[6 empty] | N3 | 1 | 1.1 | 10 | 0.62 | 0.682 | 3/8"
[6 empty] | N4 | 2 | 3 | 10 | 0.62 | 3.72 | 3/8"
[6 empty] | N5 | 2 | 2.55 | 10 | 0.62 | 3.162 | 3/8"
[6 empty] | N6 | 2 | 2 | 10 | 0.62 | 2.48 | 3/8"
[6 empty] | N7 | 2 | 10.56 | 10 | 0.62 | 13.0944 | 3/8"
[6 empty] | N8 | 2 | 3.48 | 10 | 0.62 | 4.3152 | 3/8"
[6 empty] | N9 | 1 | 3.45 | 10 | 0.62 | 2.139 | 3/8"
[6 empty] | N10 | 8 | 5.1 | 8 | 0.4 | 16.32 | 5/16"
[6 empty] | N11 | 34 | 1.42 | 5 | 0.154 | 7.4351 | 3/15"
[6 empty] | N12 | 13 | 1.02 | 5 | 0.154 | 2.042 | 3/15"
TOTAL |  |  | 82.51 | 47.19 | 619.9
CA 60
[5 empty] | Bitola | Peso Total | Peso +10%
[5 empty] | 4.2 | 0 | 0
[5 empty] | 5 | 460.58 | 506.64
[5 empty] | 6 | 0 | 0
[5 empty] | Total | 460.58 | 506.64
CA 50
[5 empty] | Bitola | Peso Total | Peso +10%
[5 empty] | 6.3 | 0 | 0
[5 empty] | 8 | 276.66 | 304.33
[5 empty] | 10 | 1152.8 | 1268.08
[5 empty] | 12.5 | 347.35 | 382.09
[5 empty] | 16 | 260.07 | 286.08
[5 empty] | 20 | 1049.35 | 1154.29
[5 empty] | 25 | 0 | 0
[5 empty] | 32 | 0 | 0
[5 empty] | Total | 3086.23 | 3394.85

## Vigas Coberta
OBRAS E SERVIÇOS DE CONSTRUÇÃO DE UMA ESCOLA NA VILA BANANEIRA, NO MUNICÍPIO DE ARAPIRACA/AL.
LEVANTAMENTO 09 - VIGAS COBERTA
Nº DA PRANCHA | Nº DA VIGA | DIMENSÃO (M) | ÁREA (M2) | VOLUME (M3) | FORMA (M2) | Nº DA BARRA | QUANT. BARRAS | COMPRIMENTO (M) | TIPO DO AÇO (MM) | MASSA (KG/M) | PESO TOTAL (KG) | ø POL. | CA 60 |  |  |  | CA 60 |  |  | CA 60
07/09 | VLF-01 | 0,15 X 0,4 | 7.1 | 2.84 | 44.99 | N1 | 2 | 10.8 | 10 | 0.62 | 13.392 | 3/8" | Bitola | Peso Total | Peso +10% |  | Bitola | Massa (KG/M) | ø POL. | Bitola | Peso Total | Peso +10%
[6 empty] | N2 | 6 | 10.55 | 10 | 0.62 | 39.246 | 3/8" | 4.2 | 0 | 0 |  | 4.2 | 0.109 | 3/16" | 4.2
[6 empty] | N3 | 4 | 9.3 | 10 | 0.62 | 23.064 | 3/8" | 5 | 653.9795 | 719.3774 |  | 5 | 0.154 | 3/15" | 5 |  | 677
[6 empty] | N4 | 1 | 3.6 | 10 | 0.62 | 2.232 | 3/8" | 6 | 0 | 0 |  | 6 | 0.222 | 1/4" | 6
[6 empty] | N5 | 2 | 10.5 | 10 | 0.62 | 13.02 | 3/8" | Total | 653.9795 | 719.3774 | #REF! |  |  |  | Total | 0 | 677
[6 empty] | N6 | 6 | 10.25 | 10 | 0.62 | 38.13 | 3/8" |  |  |  |  | CA 50
[6 empty] | N7 | 1 | 4.35 | 10 | 0.62 | 2.697 | 3/8" | CA 50 |  |  |  | Bitola | Massa (KG/M) | ø POL. | CA 50
[6 empty] | N8 | 214 | 1.02 | 5 | 0.154 | 33.6151 | 3/15" | Bitola | Peso Total | Peso +10% |  | 6.3 | 0.25 | 1/4" | Bitola | Peso Total | Peso +10%
07/09 | VLF-02 | 0,15 X 0,4 | 0.83 | 0.33 | 5.23 | N1 | 2 | 5.71 | 10 | 0.62 | 7.0804 | 3/8" | 6.3 | 0 | 0 |  | 8 | 0.4 | 5/16" | 6.3
[6 empty] | N2 | 2 | 5.96 | 10 | 0.62 | 7.3904 | 3/8" | 8 | 70.8 | 77.88 |  | 10 | 0.62 | 3/8" | 8 |  | 77
[6 empty] | N3 | 23 | 1.02 | 5 | 0.154 | 3.6128 | 3/15" | 10 | 2169.318 | 2386.2498 |  | 12.5 | 0.96 | 1/2" | 10 |  | 2372
07/09 | VLF-03 | 0,15 X 0,4 | 5.68 | 2.27 | 35.97 | N1 | 2 | 9.85 | 10 | 0.62 | 12.214 | 3/8" | 12.5 | 332.688 | 365.9568 |  | 16 | 1.58 | 5/8" | 12.5 |  | 367
[6 empty] | N2 | 4 | 8 | 10 | 0.62 | 19.84 | 3/8" | 16 | 298.0354 | 327.8389 |  | 20 | 2.47 | 3/4" | 16 |  | 327
[6 empty] | N3 | 2 | 7.95 | 10 | 0.62 | 9.858 | 3/8" | 20 | 0 | 0 |  | 25 | 3.85 | 1" | 20
[6 empty] | N4 | 2 | 7.95 | 10 | 0.62 | 9.858 | 3/8" | 25 | 0 | 0 |  | 32 | 6.31 | 1 1/4" | 25
[6 empty] | N5 | 1 | 3.85 | 10 | 0.62 | 2.387 | 3/8" | 32 | 0 | 0 |  |  |  |  | 32
[6 empty] | N6 | 27 | 3.15 | 10 | 0.62 | 52.731 | 3/8" | Total | 2870.8414 | 3157.9255 |  |  |  |  | Total | 0 | 0
[6 empty] | N7 | 1 | 3.2 | 10 | 0.62 | 1.984 | 3/8"
[6 empty] | N8 | 2 | 1.65 | 10 | 0.62 | 2.046 | 3/8"
[6 empty] | N9 | 2 | 9.46 | 12.5 | 0.96 | 18.1632 | 1/2"
[6 empty] | N10 | 6 | 7.26 | 10 | 0.62 | 27.0072 | 3/8"
[6 empty] | N11 | 2 | 7.51 | 12.5 | 0.96 | 14.4192 | 1/2"
[6 empty] | N12 | 1 | 4.4 | 10 | 0.62 | 2.728 | 3/8"
[6 empty] | N13 | 1 | 4.6 | 10 | 0.62 | 2.852 | 3/8"
[6 empty] | N14 | 7 | 4.3 | 10 | 0.62 | 18.662 | 3/8"
[6 empty] | N15 | 1 | 5.2 | 12.5 | 0.96 | 4.992 | 1/2"
[6 empty] | N16 | 4 | 4.3 | 12.5 | 0.96 | 16.512 | 1/2"
[6 empty] | N17 | 211 | 1.02 | 5 | 0.154 | 33.1439 | 3/15"
07/09 | VLF-04 | 0,15 X 0,4 | 1.63 | 0.65 | 10.32 | N1 | 2 | 7.42 | 10 | 0.62 | 9.2008 | 3/8"
[6 empty] | N2 | 2 | 4.65 | 10 | 0.62 | 5.766 | 3/8"
[6 empty] | N3 | 1 | 5.4 | 10 | 0.62 | 3.348 | 3/8"
[6 empty] | N4 | 3 | 3 | 10 | 0.62 | 5.58 | 3/8"
[6 empty] | N5 | 2 | 1.8 | 10 | 0.62 | 2.232 | 3/8"
[6 empty] | N6 | 2 | 7.21 | 10 | 0.62 | 8.9404 | 3/8"
[6 empty] | N7 | 2 | 4.36 | 10 | 0.62 | 5.4064 | 3/8"
[6 empty] | N8 | 1 | 2.55 | 10 | 0.62 | 1.581 | 3/8"
[6 empty] | N9 | 61 | 1.02 | 5 | 0.154 | 9.5819 | 3/15"
07/09 | VLF-05 | 0,15 X 0,4 | 1.8 | 0.72 | 11.4 | N1 | 4 | 5.76 | 10 | 0.62 | 14.2848 | 3/8"
[6 empty] | N2 | 4 | 6.97 | 10 | 0.62 | 17.2856 | 3/8"
[6 empty] | N3 | 1 | 1.85 | 10 | 0.62 | 1.147 | 3/8"
[6 empty] | N4 | 1 | 2.05 | 10 | 0.62 | 1.271 | 3/8"
[6 empty] | N5 | 57 | 1.02 | 5 | 0.154 | 8.9536 | 3/15"
07/09 | VLF-06 | 0,15 X 0,4 | 1.8 | 0.72 | 11.4 | N1 | 2 | 5.7 | 10 | 0.62 | 7.068 | 3/8"
[6 empty] | N2 | 2 | 6.97 | 10 | 0.62 | 8.6428 | 3/8"
[6 empty] | N3 | 1 | 5.05 | 10 | 0.62 | 3.131 | 3/8"
[6 empty] | N4 | 3 | 3.75 | 10 | 0.62 | 6.975 | 3/8"
[6 empty] | N5 | 2 | 2.05 | 10 | 0.62 | 2.542 | 3/8"
[6 empty] | N6 | 2 | 5.9 | 10 | 0.62 | 7.316 | 3/8"
[6 empty] | N7 | 2 | 7.15 | 10 | 0.62 | 8.866 | 3/8"
[6 empty] | N8 | 57 | 1.02 | 5 | 0.154 | 8.9536 | 3/15"
07/09 | VLF-07 | 0,15 X 0,4 | 1.8 | 0.72 | 11.4 | N1 | 2 | 5.76 | 10 | 0.62 | 7.1424 | 3/8"
[6 empty] | N2 | 2 | 6.97 | 10 | 0.62 | 8.6428 | 3/8"
[6 empty] | N3 | 1 | 4.8 | 10 | 0.62 | 2.976 | 3/8"
[6 empty] | N4 | 3 | 3.5 | 10 | 0.62 | 6.51 | 3/8"
[6 empty] | N5 | 2 | 2 | 10 | 0.62 | 2.48 | 3/8"
[6 empty] | N6 | 2 | 5.9 | 10 | 0.62 | 7.316 | 3/8"
[6 empty] | N7 | 2 | 7.15 | 10 | 0.62 | 8.866 | 3/8"
[6 empty] | N8 | 57 | 1.02 | 5 | 0.154 | 8.9536 | 3/15"
07/09 | VLF-08 | 0,15 X 0,4 | 1.8 | 0.72 | 11.4 | N1 | 2 | 5.77 | 10 | 0.62 | 7.1548 | 3/8"
[6 empty] | N2 | 2 | 6.96 | 10 | 0.62 | 8.6304 | 3/8"
[6 empty] | N3 | 1 | 4.25 | 10 | 0.62 | 2.635 | 3/8"
[6 empty] | N4 | 3 | 3.5 | 10 | 0.62 | 6.51 | 3/8"
[6 empty] | N5 | 2 | 2 | 10 | 0.62 | 2.48 | 3/8"
[6 empty] | N6 | 2 | 5.9 | 10 | 0.62 | 7.316 | 3/8"
[6 empty] | N7 | 2 | 7.15 | 10 | 0.62 | 8.866 | 3/8"
[6 empty] | N8 | 57 | 7.02 | 5 | 0.154 | 61.6216 | 3/15"
07/09 | VLF-09 | 0,15 X 0,4 | 1.8 | 0.72 | 11.4 | N1 | 2 | 5.76 | 10 | 0.62 | 7.1424 | 3/8"
[6 empty] | N2 | 2 | 6.97 | 16 | 1.58 | 22.0252 | 5/8"
[6 empty] | N3 | 1 | 5.05 | 16 | 1.58 | 7.979 | 5/8"
[6 empty] | N4 | 2 | 5.9 | 10 | 0.62 | 7.316 | 3/8"
[6 empty] | N5 | 2 | 7.15 | 10 | 0.62 | 8.866 | 3/8"
[6 empty] | N6 | 1 | 1.15 | 10 | 0.62 | 0.713 | 3/8"
[6 empty] | N7 | 57 | 1.02 | 5 | 0.154 | 8.9536 | 3/15"
07/09 | VLF-10 | 0,15 X 0,4 | 1.8 | 0.72 | 11.4 | N1 | 2 | 7.15 | 10 | 0.62 | 8.866 | 3/8"
[6 empty] | N2 | 2 | 6 | 10 | 0.62 | 7.44 | 3/8"
[6 empty] | N3 | 2 | 2.4 | 10 | 0.62 | 2.976 | 3/8"
[6 empty] | N4 | 2 | 6.86 | 10 | 0.62 | 8.5064 | 3/8"
[6 empty] | N5 | 2 | 5.75 | 10 | 0.62 | 7.13 | 3/8"
[6 empty] | N6 | 1 | 3.25 | 10 | 0.62 | 2.015 | 3/8"
[6 empty] | N7 | 58 | 1.02 | 5 | 0.154 | 9.1106 | 3/15"
07/09 | VLF-11 | 0,15 X 0,4 | 1.8 | 0.72 | 11.4 | N1 | 2 | 5.76 | 10 | 0.62 | 7.1424 | 3/8"
[6 empty] | N2 | 2 | 6.97 | 16 | 1.58 | 22.0252 | 5/8"
[6 empty] | N3 | 1 | 4.1 | 16 | 1.58 | 6.478 | 5/8"
[6 empty] | N4 | 2 | 3.15 | 16 | 1.58 | 9.954 | 5/8"
[6 empty] | N5 | 2 | 5.9 | 10 | 0.62 | 7.316 | 3/8"
[6 empty] | N6 | 2 | 7.15 | 10 | 0.62 | 8.866 | 3/8"
[6 empty] | N7 | 1 | 2.35 | 10 | 0.62 | 1.457 | 3/8"
[6 empty] | N8 | 59 | 1.02 | 5 | 0.154 | 9.2677 | 3/15"
07/09 | VLF-12 | 0,15 X 0,4 | 2.34 | 0.94 | 14.82 | N1 | 2 | 10.8 | 10 | 0.62 | 13.392 | 3/8"
[6 empty] | N2 | 2 | 5.95 | 10 | 0.62 | 7.378 | 3/8"
[6 empty] | N3 | 1 | 2.25 | 10 | 0.62 | 1.395 | 3/8"
[6 empty] | N4 | 1 | 2.5 | 10 | 0.62 | 1.55 | 3/8"
[6 empty] | N5 | 2 | 10.51 | 10 | 0.62 | 13.0324 | 3/8"
[6 empty] | N6 | 2 | 5.66 | 10 | 0.62 | 7.0184 | 3/8"
[6 empty] | N7 | 1 | 3.6 | 10 | 0.62 | 2.232 | 3/8"
[6 empty] | N8 | 70 | 1.02 | 5 | 0.154 | 10.9956 | 3/15"
07/09 | VLF-13 | 0,15 X 0,4 | 2.82 | 1.13 | 17.84 | N1 | 2 | 6.75 | 10 | 0.62 | 8.37 | 3/8"
[6 empty] | N2 | 2 | 7.55 | 10 | 0.62 | 9.362 | 3/8"
[6 empty] | N3 | 2 | 6.3 | 10 | 0.62 | 7.812 | 3/8"
[6 empty] | N4 | 1 | 3.25 | 10 | 0.62 | 2.015 | 3/8"
[6 empty] | N5 | 1 | 2.95 | 10 | 0.62 | 1.829 | 3/8"
[6 empty] | N6 | 5 | 2.9 | 10 | 0.62 | 8.99 | 3/8"
[6 empty] | N7 | 2 | 2.75 | 10 | 0.62 | 3.41 | 3/8"
[6 empty] | N8 | 2 | 6.74 | 10 | 0.62 | 8.3576 | 3/8"
[6 empty] | N9 | 2 | 6.93 | 10 | 0.62 | 8.5932 | 3/8"
[6 empty] | N10 | 2 | 5.94 | 10 | 0.62 | 7.3656 | 3/8"
[6 empty] | N11 | 1 | 4.95 | 10 | 0.62 | 3.069 | 3/8"
[6 empty] | N12 | 2 | 4.1 | 10 | 0.62 | 5.084 | 3/8"
[6 empty] | N13 | 2 | 4.05 | 10 | 0.62 | 5.022 | 3/8"
[6 empty] | N14 | 2 | 3.35 | 10 | 0.62 | 4.154 | 3/8"
[6 empty] | N15 | 89 | 1.02 | 5 | 0.154 | 13.9801 | 3/15"
07/09 | VLF-14 | 0,15 X 0,4 | 0.87 | 0.35 | 5.51 | N1 | 2 | 5.76 | 10 | 0.62 | 7.1424 | 3/8"
[6 empty] | N2 | 2 | 6.26 | 10 | 0.62 | 7.7624 | 3/8"
[6 empty] | N3 | 1 | 2.45 | 10 | 0.62 | 1.519 | 3/8"
[6 empty] | N4 | 26 | 1.02 | 5 | 0.154 | 4.0841 | 3/15"
07/09 | VLF-15 | 0,15 X 0,4 | 7.93 | 3.17 | 50.2 | N1 | 2 | 8.05 | 10 | 0.62 | 9.982 | 3/8"
[6 empty] | N2 | 2 | 8.05 | 10 | 0.62 | 9.982 | 3/8"
[6 empty] | N3 | 8 | 7.95 | 10 | 0.62 | 39.432 | 3/8"
[6 empty] | N4 | 2 | 10.35 | 10 | 0.62 | 12.834 | 3/8"
[6 empty] | N5 | 16 | 3.15 | 10 | 0.62 | 31.248 | 3/8"
[6 empty] | N6 | 1 | 2.95 | 10 | 0.62 | 1.829 | 3/8"
[6 empty] | N7 | 2 | 3.1 | 10 | 0.62 | 3.844 | 3/8"
[6 empty] | N8 | 3 | 2.7 | 10 | 0.62 | 5.022 | 3/8"
[6 empty] | N9 | 2 | 1.9 | 10 | 0.62 | 2.356 | 3/8"
[6 empty] | N10 | 2 | 2.5 | 10 | 0.62 | 3.1 | 3/8"
[6 empty] | N11 | 2 | 7.66 | 10 | 0.62 | 9.4984 | 3/8"
[6 empty] | N12 | 10 | 7.26 | 10 | 0.62 | 45.012 | 3/8"
[6 empty] | N13 | 2 | 4.55 | 10 | 0.62 | 5.642 | 3/8"
[6 empty] | N14 | 2 | 6.2 | 12.5 | 0.96 | 11.904 | 1/2"
[6 empty] | N15 | 2 | 4.35 | 10 | 0.62 | 5.394 | 3/8"
[6 empty] | N16 | 8 | 4.3 | 10 | 0.62 | 21.328 | 3/8"
[6 empty] | N17 | 267 | 1.02 | 5 | 0.154 | 41.9404 | 3/15"
07/09 | VLF-16 | 0,15 X 0,4 | 7.93 | 3.17 | 50.2 | N1 | 2 | 7.65 | 10 | 0.62 | 9.486 | 3/8"
[6 empty] | N2 | 10 | 7.7 | 10 | 0.62 | 47.74 | 3/8"
[6 empty] | N3 | 2 | 10.35 | 10 | 0.62 | 12.834 | 3/8"
[6 empty] | N4 | 1 | 2.5 | 10 | 0.62 | 1.55 | 3/8"
[6 empty] | N5 | 2 | 1.9 | 10 | 0.62 | 2.356 | 3/8"
[6 empty] | N6 | 2 | 7.66 | 10 | 0.62 | 9.4984 | 3/8"
[6 empty] | N7 | 10 | 7.26 | 10 | 0.62 | 45.012 | 3/8"
[6 empty] | N8 | 2 | 10 | 12.5 | 0.96 | 19.2 | 1/2"
[6 empty] | N9 | 2 | 3.45 | 12.5 | 0.96 | 6.624 | 1/2"
[6 empty] | N10 | 242 | 1.02 | 5 | 0.154 | 38.0134 | 3/15"
07/09 | VLF-17 | 0,15 X 0,4 | 1.22 | 0.49 | 7.75 | N1 | 4 | 8.61 | 10 | 0.62 | 21.3528 | 3/8"
[6 empty] | N2 | 2 | 2.05 | 10 | 0.62 | 2.542 | 3/8"
[6 empty] | N3 | 1 | 2.4 | 10 | 0.62 | 1.488 | 3/8"
[6 empty] | N4 | 1 | 2.15 | 10 | 0.62 | 1.333 | 3/8"
[6 empty] | N5 | 34 | 1.02 | 5 | 0.154 | 5.3407 | 3/15"
08/09 | VLF-18 | 0,15 X 0,4 | 2.45 | 0.98 | 15.49 | N1 | 2 | 6.45 | 10 | 0.62 | 7.998 | 3/8"
[6 empty] | N2 | 2 | 10.35 | 10 | 0.62 | 12.834 | 3/8"
[6 empty] | N3 | 2 | 6.66 | 10 | 0.62 | 8.2584 | 3/8"
[6 empty] | N4 | 2 | 10.21 | 10 | 0.62 | 12.6604 | 3/8"
[6 empty] | N5 | 73 | 1.02 | 5 | 0.154 | 11.4668 | 3/15"
08/09 | VLF-19 | 0,15 X 0,4 | 0.78 | 0.31 | 4.94 | N1 | 2 | 5.16 | 10 | 0.62 | 6.3984 | 3/8"
[6 empty] | N2 | 2 | 5.66 | 10 | 0.62 | 7.0184 | 3/8"
[6 empty] | N3 | 22 | 1.02 | 5 | 0.154 | 3.4558 | 3/15"
08/09 | VLF-20 | 0,15 X 0,4 | 0.78 | 0.31 | 4.94 | N1 | 4 | 5.65 | 10 | 0.62 | 14.012 | 3/8"
[6 empty] | N2 | 23 | 1.02 | 5 | 0.154 | 3.6128 | 3/15"
08/09 | VLF-21 | 0,15 X 0,4 | 2.45 | 0.98 | 15.49 | N1 | 2 | 7.05 | 10 | 0.62 | 8.742 | 3/8"
[6 empty] | N2 | 2 | 10.6 | 10 | 0.62 | 13.144 | 3/8"
[6 empty] | N3 | 3 | 2.9 | 10 | 0.62 | 5.394 | 3/8"
[6 empty] | N4 | 1 | 3.45 | 10 | 0.62 | 2.139 | 3/8"
[6 empty] | N5 | 2 | 3 | 10 | 0.62 | 3.72 | 3/8"
[6 empty] | N6 | 2 | 6.67 | 10 | 0.62 | 8.2708 | 3/8"
[6 empty] | N7 | 2 | 10.2 | 10 | 0.62 | 12.648 | 3/8"
[6 empty] | N8 | 1 | 4.05 | 10 | 0.62 | 2.511 | 3/8"
[6 empty] | N9 | 2 | 4.15 | 10 | 0.62 | 5.146 | 3/8"
[6 empty] | N10 | 77 | 1.02 | 5 | 0.154 | 12.0952 | 3/15"
08/09 | VLF-22 | 0,15 X 0,4 | 1.02 | 0.41 | 6.46 | N1 | 4 | 7.27 | 10 | 0.62 | 18.0296 | 3/8"
[6 empty] | N2 | 29 | 1.02 | 5 | 0.154 | 4.5553 | 3/15"
08/09 | VLF-23 | 0,15 X 0,4 | 1.12 | 0.45 | 7.11 | N1 | 4 | 7.94 | 10 | 0.62 | 19.6912 | 3/8"
[6 empty] | N2 | 1 | 1.5 | 10 | 0.62 | 0.93 | 3/8"
[6 empty] | N3 | 2 | 2.55 | 10 | 0.62 | 3.162 | 3/8"
[6 empty] | N4 | 36 | 1.02 | 5 | 0.154 | 5.6549 | 3/15"
08/09 | VLF-24 | 0,15 X 0,4 | 1.46 | 0.58 | 9.22 | N1 | 4 | 10.17 | 10 | 0.62 | 25.2216 | 3/8"
[6 empty] | N2 | 1 | 2.65 | 10 | 0.62 | 1.643 | 3/8"
[6 empty] | N3 | 2 | 2.4 | 10 | 0.62 | 2.976 | 3/8"
[6 empty] | N4 | 2 | 2.2 | 10 | 0.62 | 2.728 | 3/8"
[6 empty] | N5 | 52 | 1.02 | 5 | 0.154 | 8.1682 | 3/15"
08/09 | VLF-25 | 0,15 X 0,4 | 1.62 | 0.65 | 10.26 | N1 | 2 | 11.01 | 10 | 0.62 | 13.6524 | 3/8"
[6 empty] | N2 | 2 | 11.26 | 10 | 0.62 | 13.9624 | 3/8"
[6 empty] | N3 | 47 | 1.02 | 5 | 0.154 | 7.3828 | 3/15"
08/09 | VLF-26 | 0,15 X 0,4 | 2.47 | 0.99 | 15.62 | N1 | 2 | 8.6 | 10 | 0.62 | 10.664 | 3/8"
[6 empty] | N2 | 2 | 8.9 | 10 | 0.62 | 11.036 | 3/8"
[6 empty] | N3 | 1 | 1.95 | 10 | 0.62 | 1.209 | 3/8"
[6 empty] | N4 | 2 | 8.31 | 10 | 0.62 | 10.3044 | 3/8"
[6 empty] | N5 | 2 | 8.84 | 10 | 0.62 | 10.9616 | 3/8"
[6 empty] | N6 | 71 | 1.02 | 5 | 0.154 | 11.1527 | 3/15"
08/09 | VLF-27 | 0,15 X 0,4 | 1.02 | 0.41 | 6.46 | N1 | 2 | 7.02 | 10 | 0.62 | 8.7048 | 3/8"
[6 empty] | N2 | 2 | 7.27 | 10 | 0.62 | 9.0148 | 3/8"
[6 empty] | N3 | 28 | 1.02 | 5 | 0.154 | 4.3982 | 3/15"
08/09 | VLF-28 | 0,15 X 0,4 | 2.07 | 0.83 | 13.09 | N1 | 2 | 6.6 | 10 | 0.62 | 8.184 | 3/8"
[6 empty] | N2 | 2 | 8.2 | 10 | 0.62 | 10.168 | 3/8"
[6 empty] | N3 | 2 | 6.39 | 10 | 0.62 | 7.9236 | 3/8"
[6 empty] | N4 | 2 | 7.96 | 10 | 0.62 | 9.8704 | 3/8"
[6 empty] | N5 | 61 | 1.02 | 5 | 0.154 | 9.5819 | 3/15"
08/09 | VLF-29 | 0,15 X 0,4 | 5.27 | 2.11 | 33.35 | N1 | 4 | 7.9 | 10 | 0.62 | 19.592 | 3/8"
[6 empty] | N2 | 4 | 8 | 10 | 0.62 | 19.84 | 3/8"
[6 empty] | N3 | 2 | 7.95 | 10 | 0.62 | 9.858 | 3/8"
[6 empty] | N4 | 25 | 3.15 | 10 | 0.62 | 48.825 | 3/8"
[6 empty] | N5 | 1 | 3.25 | 10 | 0.62 | 2.015 | 3/8"
[6 empty] | N6 | 4 | 7.51 | 12.5 | 0.96 | 28.8384 | 1/2"
[6 empty] | N7 | 6 | 7.26 | 10 | 0.62 | 27.0072 | 3/8"
[6 empty] | N8 | 2 | 4.35 | 10 | 0.62 | 5.394 | 3/8"
[6 empty] | N9 | 1 | 4.6 | 10 | 0.62 | 2.852 | 3/8"
[6 empty] | N10 | 2 | 4.7 | 12.5 | 0.96 | 9.024 | 1/2"
[6 empty] | N11 | 6 | 4.3 | 10 | 0.62 | 15.996 | 3/8"
[6 empty] | N12 | 2 | 5.1 | 12.5 | 0.96 | 9.792 | 1/2"
[6 empty] | N13 | 175 | 1.02 | 5 | 0.154 | 27.489 | 3/15"
08/09 | VLF-30 | 0,15 X 0,4 | 0.19 | 0.08 | 1.2 | N1 | 10 | 1.76 | 10 | 0.62 | 10.912 | 3/8"
[6 empty] | N2 | 22 | 1.02 | 5 | 0.154 | 3.4558 | 3/15"
08/09 | VLF-31 | 0,15 X 0,4 | 0.12 | 0.05 | 0.74 | N1 | 2 | 0.74 | 10 | 0.62 | 0.9176 | 3/8"
[6 empty] | N2 | 2 | 1.24 | 12.5 | 0.96 | 2.3808 | 1/2"
[6 empty] | N3 | 1 | 1.02 | 5 | 0.154 | 0.15708 | 3/15"
08/09 | VLF-32 | 0,15 X 0,6 | 3.08 | 1.85 | 27.68 | N1 | 2 | 10.05 | 10 | 0.62 | 12.462 | 3/8"
[6 empty] | N2 | 2 | 4.6 | 10 | 0.62 | 5.704 | 3/8"
[6 empty] | N3 | 2 | 7.45 | 10 | 0.62 | 9.238 | 3/8"
[6 empty] | N4 | 3 | 4.35 | 10 | 0.62 | 8.091 | 3/8"
[6 empty] | N5 | 3 | 3.15 | 10 | 0.62 | 5.859 | 3/8"
[6 empty] | N6 | 2 | 3.6 | 10 | 0.62 | 4.464 | 3/8"
[6 empty] | N7 | 2 | 1.75 | 12.5 | 0.96 | 3.36 | 1/2"
[6 empty] | N8 | 2 | 8.95 | 10 | 0.62 | 11.098 | 3/8"
[6 empty] | N9 | 2 | 7.31 | 10 | 0.62 | 9.0644 | 3/8"
[6 empty] | N10 | 1 | 1.5 | 10 | 0.62 | 0.93 | 3/8"
[6 empty] | N11 | 4 | 4.15 | 8 | 0.4 | 6.64 | 5/16"
[6 empty] | N12 | 86 | 1.42 | 5 | 0.154 | 18.8065 | 3/15"
16/17 | VC-01 | 0,15 X 0,6 | 2.65 | 1.59 | 23.84 | N1 | 2 | 4.8 | 12.5 | 0.96 | 9.216 | 1/2"
[6 empty] | N2 | 2 | 7.45 | 8 | 0.4 | 5.96 | 5/16"
[6 empty] | N3 | 2 | 7.15 | 8 | 0.4 | 5.72 | 5/16"
[6 empty] | N4 | 1 | 3.85 | 12.5 | 0.96 | 3.696 | 1/2"
[6 empty] | N5 | 1 | 3.3 | 12.5 | 0.96 | 3.168 | 1/2"
[6 empty] | N6 | 2 | 7 | 10 | 0.62 | 8.68 | 3/8"
[6 empty] | N7 | 1 | 10.7 | 12.5 | 0.96 | 10.272 | 1/2"
[6 empty] | N8 | 2 | 12 | 16 | 1.58 | 37.92 | 5/8"
[6 empty] | N9 | 75 | 1.42 | 5 | 0.154 | 16.401 | 3/15"
16/17 | VC-02 | 0,15 X 0,6 | 2.9 | 1.74 | 26.14 | N1 | 4 | 9.44 | 10 | 0.62 | 23.4112 | 3/8"
[6 empty] | N2 | 2 | 11.15 | 10 | 0.62 | 13.826 | 3/8"
[6 empty] | N3 | 2 | 8.25 | 10 | 0.62 | 10.23 | 3/8"
[6 empty] | N4 | 2 | 7.95 | 10 | 0.62 | 9.858 | 3/8"
[6 empty] | N5 | 2 | 5.45 | 10 | 0.62 | 6.758 | 3/8"
[6 empty] | N6 | 2 | 10.74 | 10 | 0.62 | 13.3176 | 3/8"
[6 empty] | N7 | 3 | 12 | 16 | 1.58 | 56.88 | 5/8"
[6 empty] | N8 | 3 | 3.25 | 16 | 1.58 | 15.405 | 5/8"
[6 empty] | N9 | 8 | 5.35 | 8 | 0.4 | 17.12 | 5/16"
[6 empty] | N10 | 8 | 5.65 | 8 | 0.4 | 18.08 | 5/16"
[6 empty] | N11 | 8 | 5.4 | 8 | 0.4 | 17.28 | 5/16"
[6 empty] | N12 | 59 | 1.42 | 5 | 0.154 | 12.9021 | 3/15"
[6 empty] | N13 | 53 | 2.02 | 5 | 0.154 | 16.4872 | 3/15"
16/17 | VC-03 | 0,15 X 0,6 | 2.93 | 1.76 | 26.33 | N1 | 4 | 10.79 | 10 | 0.62 | 26.7592 | 3/8"
[6 empty] | N2 | 4 | 9.64 | 10 | 0.62 | 23.9072 | 3/8"
[6 empty] | N3 | 83 | 1.42 | 5 | 0.154 | 18.1504 | 3/15"
16/17 | VC-04 | 0,15 X 0,6 | 2.65 | 1.59 | 23.84 | N1 | 5 | 7.02 | 12.5 | 0.96 | 33.696 | 1/2"
[6 empty] | N2 | 4 | 11.56 | 12.5 | 0.96 | 44.3904 | 1/2"
[6 empty] | N3 | 1 | 2.65 | 12.5 | 0.96 | 2.544 | 1/2"
[6 empty] | N4 | 1 | 2.9 | 12.5 | 0.96 | 2.784 | 1/2"
[6 empty] | N5 | 1 | 8.05 | 12.5 | 0.96 | 7.728 | 1/2"
[6 empty] | N6 | 74 | 1.42 | 5 | 0.154 | 16.1823 | 3/15"
16/17 | VC-05 | 0,15 X 0,6 | 3.01 | 1.81 | 27.11 | N1 | 2 | 9.05 | 12.5 | 0.96 | 17.376 | 1/2"
[6 empty] | N2 | 2 | 7.35 | 12.5 | 0.96 | 14.112 | 1/2"
[6 empty] | N3 | 2 | 4.7 | 12.5 | 0.96 | 9.024 | 1/2"
[6 empty] | N4 | 1 | 2.2 | 12.5 | 0.96 | 2.112 | 1/2"
[6 empty] | N5 | 1 | 3.85 | 12.5 | 0.96 | 3.696 | 1/2"
[6 empty] | N6 | 1 | 2.5 | 12.5 | 0.96 | 2.4 | 1/2"
[6 empty] | N7 | 2 | 8.88 | 16 | 1.58 | 28.0608 | 5/8"
[6 empty] | N8 | 2 | 7.17 | 16 | 1.58 | 22.6572 | 5/8"
[6 empty] | N9 | 2 | 4.91 | 16 | 1.58 | 15.5156 | 5/8"
[6 empty] | N10 | 1 | 6.85 | 12.5 | 0.96 | 6.576 | 1/2"
[6 empty] | N11 | 1 | 4.65 | 12.5 | 0.96 | 4.464 | 1/2"
[6 empty] | N12 | 1 | 2.65 | 12.5 | 0.96 | 2.544 | 1/2"
[6 empty] | N13 | 89 | 1.42 | 5 | 0.154 | 19.4625 | 3/15"
16/17 | VC-06 | 0,15 X 0,6 | 2.18 | 1.31 | 19.63 | N1 | 2 | 4 | 12.5 | 0.96 | 7.68 | 1/2"
[6 empty] | N2 | 2 | 11.15 | 10 | 0.62 | 13.826 | 3/8"
[6 empty] | N3 | 1 | 3.2 | 10 | 0.62 | 1.984 | 3/8"
[6 empty] | N4 | 2 | 3.96 | 10 | 0.62 | 4.9104 | 3/8"
[6 empty] | N5 | 3 | 11.21 | 16 | 1.58 | 53.1354 | 5/8"
[6 empty] | N6 | 1 | 1.15 | 10 | 0.62 | 0.713 | 3/8"
[6 empty] | N7 | 65 | 1.42 | 5 | 0.154 | 14.2142 | 3/15"
16/17 | VC-07 | 0,15 X 0,6 | 2.95 | 1.77 | 26.54 | N1 | 2 | 6.75 | 10 | 0.62 | 8.37 | 3/8"
[6 empty] | N2 | 2 | 6.45 | 10 | 0.62 | 7.998 | 3/8"
[6 empty] | N3 | 2 | 8.35 | 10 | 0.62 | 10.354 | 3/8"
[6 empty] | N4 | 2 | 4.55 | 10 | 0.62 | 5.642 | 3/8"
[6 empty] | N5 | 2 | 4.6 | 10 | 0.62 | 5.704 | 3/8"
[6 empty] | N6 | 2 | 4.35 | 10 | 0.62 | 5.394 | 3/8"
[6 empty] | N7 | 2 | 8.46 | 10 | 0.62 | 10.4904 | 3/8"
[6 empty] | N8 | 71 | 1.42 | 5 | 0.154 | 15.5263 | 3/15"
16/17 | VC-08 | 0,15 X 0,6 | 0.13 | 0.08 | 1.16 | N1 | 4 | 1.32 | 10 | 0.62 | 3.2736 | 3/8"
[6 empty] | N2 | 2 | 1.42 | 5 | 0.154 | 0.43736 | 3/15"
16/17 | VC-09 | 0,15 X 0,6 | 1.53 | 0.92 | 13.8 | N1 | 2 | 10.43 | 10 | 0.62 | 12.9332 | 3/8"
[6 empty] | N2 | 2 | 10.68 | 10 | 0.62 | 13.2432 | 3/8"
[6 empty] | N3 | 36 | 1.42 | 5 | 0.154 | 7.8725 | 3/15"
16/17 | VC-10 | 0,15 X 0,6 | 1.37 | 0.82 | 12.37 | N1 | 4 | 9.61 | 10 | 0.62 | 23.8328 | 3/8"
[6 empty] | N2 | 31 | 1.42 | 5 | 0.154 | 6.7791 | 3/15"
16/17 | VC-11 | 0,15 X 0,6 | 4.07 | 2.44 | 36.59 | N1 | 4 | 9.57 | 10 | 0.62 | 23.7336 | 3/8"
[6 empty] | N2 | 4 | 9.32 | 10 | 0.62 | 23.1136 | 3/8"
[6 empty] | N3 | 2 | 9.34 | 10 | 0.62 | 11.5816 | 3/8"
[6 empty] | N4 | 2 | 9.59 | 10 | 0.62 | 11.8916 | 3/8"
[6 empty] | N5 | 105 | 1.42 | 5 | 0.154 | 22.9614 | 3/15"
16/17 | VC-12 | 0,15 X 0,6 | 0.62 | 0.37 | 5.59 | N1 | 2 | 4.11 | 10 | 0.62 | 5.0964 | 3/8"
[6 empty] | N2 | 2 | 4.61 | 10 | 0.62 | 5.7164 | 3/8"
[6 empty] | N3 | 14 | 1.42 | 5 | 0.154 | 3.0615 | 3/15"
16/17 | VC-13 | 0,15 X 0,6 | 0.62 | 0.37 | 5.59 | N1 | 2 | 4.08 | 10 | 0.62 | 5.0592 | 3/8"
[6 empty] | N2 | 2 | 4.58 | 10 | 0.62 | 5.6792 | 3/8"
[6 empty] | N3 | 14 | 1.42 | 5 | 0.154 | 3.0615 | 3/15"
16/17 | VC-14 | 0,15 X 0,6 | 3.4 | 2.04 | 30.56 | N1 | 2 | 7.71 | 10 | 0.62 | 9.5604 | 3/8"
[6 empty] | N2 | 2 | 4.25 | 10 | 0.62 | 5.27 | 3/8"
[6 empty] | N3 | 2 | 12 | 10 | 0.62 | 14.88 | 3/8"
[6 empty] | N4 | 2 | 7.96 | 10 | 0.62 | 9.8704 | 3/8"
[6 empty] | N5 | 2 | 4.19 | 10 | 0.62 | 5.1956 | 3/8"
[6 empty] | N6 | 2 | 11.87 | 10 | 0.62 | 14.7188 | 3/8"
[6 empty] | N7 | 77 | 1.42 | 5 | 0.154 | 16.8384 | 3/15"
16/17 | VC-15 | 0,15 X 0,6 | 0.62 | 0.37 | 5.54 | N1 | 2 | 4.06 | 10 | 0.62 | 5.0344 | 3/8"
[6 empty] | N2 | 2 | 4.56 | 10 | 0.62 | 5.6544 | 3/8"
[6 empty] | N3 | 15 | 1.42 | 5 | 0.154 | 3.2802 | 3/15"
16/17 | VC-16 | 0,15 X 0,6 | 0.37 | 0.22 | 3.32 | N1 | 4 | 2.91 | 10 | 0.62 | 7.2168 | 3/8"
[6 empty] | N2 | 5 | 1.42 | 5 | 0.154 | 1.0934 | 3/15"
16/17 | VC-17 | 0,15 X 0,6 | 3.29 | 1.97 | 29.57 | N1 | 2 | 7.74 | 10 | 0.62 | 9.5976 | 3/8"
[6 empty] | N2 | 4 | 9.32 | 10 | 0.62 | 23.1136 | 3/8"
[6 empty] | N3 | 4 | 5.98 | 10 | 0.62 | 14.8304 | 3/8"
[6 empty] | N4 | 2 | 7.99 | 10 | 0.62 | 9.9076 | 3/8"
[6 empty] | N5 | 73 | 1.42 | 5 | 0.154 | 15.9636 | 3/15"
16/18 | VC-18 | 0,15 X 0,6 | 0.31 | 0.19 | 2.81 | N1 | 4 | 2.54 | 10 | 0.62 | 6.2992 | 3/8"
[6 empty] | N2 | 8 | 1.42 | 5 | 0.154 | 1.7494 | 3/15"
TOTAL |  |  | 112.45 | 52.73 | 815.01
CA 60
[5 empty] | Bitola | Peso Total | Peso +10%
[5 empty] | 4.2 | 0 | 0
[5 empty] | 5 | 637.02 | 700.72
[5 empty] | 6 | 0 | 0
[5 empty] | Total | 637.02 | 700.72
CA 50
[5 empty] | Bitola | Peso Total | Peso +10%
[5 empty] | 6.3 | 0 | 0
[5 empty] | 8 | 70.8 | 77.88
[5 empty] | 10 | 2169.31 | 2386.24
[5 empty] | 12.5 | 332.67 | 365.94
[5 empty] | 16 | 298.06 | 327.87
[5 empty] | 20 | 0 | 0
[5 empty] | 25 | 0 | 0
[5 empty] | 32 | 0 | 0
[5 empty] | Total | 2870.84 | 3157.924

## Pilares
OBRAS E SERVIÇOS DE CONSTRUÇÃO DE UMA ESCOLA NA VILA BANANEIRA, NO MUNICÍPIO DE ARAPIRACA/AL.
LEVANTAMENTO 10 - PILARES
Nº DA PRANCHA | Nº DO PILAR | DIMENSÃO (M) | ÁREA (M2) | VOLUME (M3) | FORMA (M2) | Nº DA BARRA | QUANT. BARRAS | COMPRIMENTO (M) | TIPO DO AÇO (MM) | MASSA (KG/M) | PESO TOTAL (KG) | ø POL. | CA 60 |  |  |  | CA 60
0.56 | 72-PILAR | 0,2 X 0,5 | 0.1 | 0.53 | 7.38 | N1 | 4 | 5.45 | 12.5 | 0.96 | 20.928 | 1/2" | Bitola | Peso Total | Peso +10% |  | Bitola | Massa (KG/M) | ø POL.
[6 empty] | N2 | 2 | 5.6 | 12.5 | 0.96 | 10.752 | 1/2" | 4.2 | 0 | 0 |  | 4.2 | 0.109 | 3/16"
[6 empty] | N3 | 1 | 46.55 | 6.3 | 0.25 | 11.6375 | 1/4" | 5 | 0 | 0 |  | 5 | 0.154 | 3/15"
[6 empty] | N4 | 1 | 9.8 | 6.3 | 0.25 | 2.45 | 1/4" | 6 | 0 | 0 |  | 6 | 0.222 | 1/4"
0.56 | PT-1 | 0,15 X 0,3 | 0.3 | 0.24 | 4.74 | N1 | 4 | 2.55 | 12.5 | 0.96 | 9.792 | 1/2" | Total | 0 | 0 | #REF!
[6 empty] | N2 | 4 | 3.75 | 12.5 | 0.96 | 14.4 | 1/2" |  |  |  |  | CA 50
[6 empty] | N3 | 4 | 1.4 | 12.5 | 0.96 | 5.376 | 1/2" | CA 50 |  |  |  | Bitola | Massa (KG/M) | ø POL.
[6 empty] | N4 | 1 | 29.05 | 6.3 | 0.25 | 7.2625 | 1/4" | Bitola | Peso Total | Peso +10% |  | 6.3 | 0.25 | 1/4"
0.56 | PT-2 | 0,15 X 0,3 | 0.3 | 0.24 | 4.74 | N1 | 4 | 2.55 | 12.5 | 0.96 | 9.792 | 1/2" | 6.3 | 1654.0125 | 1819.4137 |  | 8 | 0.4 | 5/16"
[6 empty] | N2 | 4 | 3.75 | 12.5 | 0.96 | 14.4 | 1/2" | 8 | 0 | 0 |  | 10 | 0.62 | 3/8"
[6 empty] | N3 | 4 | 1.4 | 12.5 | 0.96 | 5.376 | 1/2" | 10 | 0 | 0 |  | 12.5 | 0.96 | 1/2"
[6 empty] | N4 | 1 | 29.05 | 6.3 | 0.25 | 7.2625 | 1/4" | 12.5 | 5778.7872 | 6356.6659 |  | 16 | 1.58 | 5/8"
0.56 | PT-3 | 0,3 x 0,15 | 0.15 | 0.24 | 4.74 | N1 | 4 | 2.55 | 12.5 | 0.96 | 9.792 | 1/2" | 16 | 210.93 | 232.023 |  | 20 | 2.47 | 3/4"
[6 empty] | N2 | 4 | 3.75 | 12.5 | 0.96 | 14.4 | 1/2" | 20 | 0 | 0 |  | 25 | 3.85 | 1"
[6 empty] | N3 | 4 | 1.4 | 12.5 | 0.96 | 5.376 | 1/2" | 25 | 0 | 0 |  | 32 | 6.31 | 1 1/4"
[6 empty] | N4 | 1 | 29.05 | 6.3 | 0.25 | 7.2625 | 1/4" | 32 | 0 | 0
0.56 | PT-4 | 0,15 X 0,3 | 0.3 | 0.24 | 4.74 | N1 | 4 | 2.55 | 12.5 | 0.96 | 9.792 | 1/2" | Total | 7643.7297 | 8408.1027 | #REF!
[6 empty] | N2 | 4 | 3.75 | 12.5 | 0.96 | 14.4 | 1/2"
[6 empty] | N3 | 4 | 1.4 | 12.5 | 0.96 | 5.376 | 1/2"
[6 empty] | N4 | 1 | 29.05 | 6.3 | 0.25 | 7.2625 | 1/4"
0.56 | PT-5 | 0,15 X 0,3 | 0.3 | 0.24 | 4.74 | N1 | 4 | 2.55 | 12.5 | 0.96 | 9.792 | 1/2"
[6 empty] | N2 | 4 | 3.75 | 12.5 | 0.96 | 14.4 | 1/2"
[6 empty] | N3 | 4 | 1.4 | 12.5 | 0.96 | 5.376 | 1/2"
[6 empty] | N4 | 1 | 29.05 | 6.3 | 0.25 | 7.2625 | 1/4"
0.56 | PT-6 | 0,15 X 0,3 | 0.3 | 0.24 | 4.74 | N1 | 4 | 2.55 | 12.5 | 0.96 | 9.792 | 1/2"
[6 empty] | N2 | 4 | 3.75 | 12.5 | 0.96 | 14.4 | 1/2"
[6 empty] | N3 | 4 | 1.4 | 12.5 | 0.96 | 5.376 | 1/2"
[6 empty] | N4 | 1 | 29.05 | 6.3 | 0.25 | 7.2625 | 1/4"
0.56 | PT-7 | 0,15 X 0,3 | 0.3 | 0.24 | 4.74 | N1 | 4 | 2.55 | 12.5 | 0.96 | 9.792 | 1/2"
[6 empty] | N2 | 4 | 3.75 | 12.5 | 0.96 | 14.4 | 1/2"
[6 empty] | N3 | 4 | 1.4 | 12.5 | 0.96 | 5.376 | 1/2"
[6 empty] | N4 | 1 | 29.05 | 6.3 | 0.25 | 7.2625 | 1/4"
0.56 | PT-8 | 0,15 X 0,3 | 0.3 | 0.24 | 4.74 | N1 | 4 | 2.55 | 12.5 | 0.96 | 9.792 | 1/2"
[6 empty] | N2 | 4 | 3.75 | 12.5 | 0.96 | 14.4 | 1/2"
[6 empty] | N3 | 4 | 1.4 | 12.5 | 0.96 | 5.376 | 1/2"
[6 empty] | N4 | 1 | 29.05 | 6.3 | 0.25 | 7.2625 | 1/4"
0.56 | PT-9 | 0,15 X 0,3 | 0.3 | 0.24 | 4.74 | N1 | 4 | 2.55 | 12.5 | 0.96 | 9.792 | 1/2"
[6 empty] | N2 | 4 | 3.75 | 12.5 | 0.96 | 14.4 | 1/2"
[6 empty] | N3 | 4 | 1.4 | 12.5 | 0.96 | 5.376 | 1/2"
[6 empty] | N4 | 1 | 29.05 | 6.3 | 0.25 | 7.2625 | 1/4"
0.56 | PT-10 | 0,15 X 0,3 | 0.3 | 0.24 | 4.74 | N1 | 4 | 2.55 | 12.5 | 0.96 | 9.792 | 1/2"
[6 empty] | N2 | 4 | 1.4 | 12.5 | 0.96 | 5.376 | 1/2"
[6 empty] | N3 | 4 | 3.58 | 12.5 | 0.96 | 13.7472 | 1/2"
[6 empty] | N4 | 1 | 29.05 | 6.3 | 0.25 | 7.2625 | 1/4"
0.56 | PT-11 | 0,15 X 0,3 | 0.3 | 0.24 | 4.74 | N1 | 4 | 2.55 | 12.5 | 0.96 | 9.792 | 1/2"
[6 empty] | N2 | 4 | 3.75 | 12.5 | 0.96 | 14.4 | 1/2"
[6 empty] | N3 | 4 | 1.4 | 12.5 | 0.96 | 5.376 | 1/2"
[6 empty] | N4 | 1 | 29.05 | 6.3 | 0.25 | 7.2625 | 1/4"
0.56 | PT-12 | 0,15 X 0,3 | 0.3 | 0.24 | 4.74 | N1 | 4 | 2.55 | 12.5 | 0.96 | 9.792 | 1/2"
[6 empty] | N2 | 4 | 3.75 | 12.5 | 0.96 | 14.4 | 1/2"
[6 empty] | N3 | 4 | 1.4 | 12.5 | 0.96 | 5.376 | 1/2"
[6 empty] | N4 | 1 | 29.05 | 6.3 | 0.25 | 7.2625 | 1/4"
0.56 | PT-13 | 0,15 X 0,3 | 0.3 | 0.24 | 4.74 | N1 | 4 | 2.55 | 12.5 | 0.96 | 9.792 | 1/2"
[6 empty] | N2 | 4 | 3.75 | 12.5 | 0.96 | 14.4 | 1/2"
[6 empty] | N3 | 4 | 1.4 | 12.5 | 0.96 | 5.376 | 1/2"
[6 empty] | N4 | 1 | 29.05 | 6.3 | 0.25 | 7.2625 | 1/4"
0.56 | PT-14 | 0,15 X 0,3 | 0.3 | 0.24 | 4.74 | N1 | 4 | 2.55 | 12.5 | 0.96 | 9.792 | 1/2"
[6 empty] | N2 | 4 | 3.75 | 12.5 | 0.96 | 14.4 | 1/2"
[6 empty] | N3 | 4 | 1.4 | 12.5 | 0.96 | 5.376 | 1/2"
[6 empty] | N4 | 1 | 29.05 | 6.3 | 0.25 | 7.2625 | 1/4"
0.56 | PT-15 | 0,15 X 0,3 | 0.3 | 0.24 | 4.74 | N1 | 4 | 2.55 | 12.5 | 0.96 | 9.792 | 1/2"
[6 empty] | N2 | 4 | 1.4 | 12.5 | 0.96 | 5.376 | 1/2"
[6 empty] | N3 | 4 | 3.58 | 12.5 | 0.96 | 13.7472 | 1/2"
[6 empty] | N4 | 1 | 29.05 | 6.3 | 0.25 | 7.2625 | 1/4"
0.56 | PT-16 | 0,15 X 0,3 | 0.3 | 0.24 | 4.74 | N1 | 4 | 2.55 | 12.5 | 0.96 | 9.792 | 1/2"
[6 empty] | N2 | 4 | 3.75 | 12.5 | 0.96 | 14.4 | 1/2"
[6 empty] | N3 | 4 | 1.4 | 12.5 | 0.96 | 5.376 | 1/2"
[6 empty] | N4 | 1 | 29.05 | 6.3 | 0.25 | 7.2625 | 1/4"
0.56 | PT-17 | 0,15 X 0,3 | 0.3 | 0.24 | 4.74 | N1 | 4 | 2.55 | 12.5 | 0.96 | 9.792 | 1/2"
[6 empty] | N2 | 4 | 3.75 | 12.5 | 0.96 | 14.4 | 1/2"
[6 empty] | N3 | 4 | 1.4 | 12.5 | 0.96 | 5.376 | 1/2"
[6 empty] | N4 | 1 | 29.05 | 6.3 | 0.25 | 7.2625 | 1/4"
0.56 | PT-18 | 0,3 x 0,15 | 0.15 | 0.24 | 4.74 | N1 | 4 | 2.55 | 12.5 | 0.96 | 9.792 | 1/2"
[6 empty] | N2 | 4 | 3.75 | 12.5 | 0.96 | 14.4 | 1/2"
[6 empty] | N3 | 4 | 1.4 | 12.5 | 0.96 | 5.376 | 1/2"
[6 empty] | N4 | 1 | 29.05 | 6.3 | 0.25 | 7.2625 | 1/4"
0.56 | PT-19 | 0,15 X 0,3 | 0.3 | 0.24 | 4.74 | N1 | 4 | 2.55 | 12.5 | 0.96 | 9.792 | 1/2"
[6 empty] | N2 | 4 | 3.75 | 12.5 | 0.96 | 14.4 | 1/2"
[6 empty] | N3 | 4 | 1.4 | 12.5 | 0.96 | 5.376 | 1/2"
[6 empty] | N4 | 1 | 29.05 | 6.3 | 0.25 | 7.2625 | 1/4"
0.56 | PT-20 | 0,15 X 0,3 | 0.3 | 0.24 | 4.74 | N1 | 4 | 2.55 | 12.5 | 0.96 | 9.792 | 1/2"
[6 empty] | N2 | 4 | 3.75 | 12.5 | 0.96 | 14.4 | 1/2"
[6 empty] | N3 | 4 | 1.4 | 12.5 | 0.96 | 5.376 | 1/2"
[6 empty] | N4 | 1 | 29.05 | 6.3 | 0.25 | 7.2625 | 1/4"
0.56 | PT-21 | 0,15 X 0,3 | 0.3 | 0.24 | 4.74 | N1 | 4 | 2.55 | 12.5 | 0.96 | 9.792 | 1/2"
[6 empty] | N2 | 4 | 3.75 | 12.5 | 0.96 | 14.4 | 1/2"
[6 empty] | N3 | 4 | 1.4 | 12.5 | 0.96 | 5.376 | 1/2"
[6 empty] | N4 | 1 | 29.05 | 6.3 | 0.25 | 7.2625 | 1/4"
0.56 | PT-22 | 0,15 X 0,3 | 0.3 | 0.24 | 4.74 | N1 | 4 | 2.55 | 12.5 | 0.96 | 9.792 | 1/2"
[6 empty] | N2 | 4 | 3.75 | 12.5 | 0.96 | 14.4 | 1/2"
[6 empty] | N3 | 4 | 1.4 | 12.5 | 0.96 | 5.376 | 1/2"
[6 empty] | N4 | 1 | 29.05 | 6.3 | 0.25 | 7.2625 | 1/4"
0.56 | PT-23 | 0,15 X 0,3 | 0.3 | 0.24 | 4.74 | N1 | 4 | 2.55 | 12.5 | 0.96 | 9.792 | 1/2"
[6 empty] | N2 | 4 | 1.45 | 12.5 | 0.96 | 5.568 | 1/2"
[6 empty] | N3 | 4 | 3.75 | 12.5 | 0.96 | 14.4 | 1/2"
[6 empty] | N4 | 1 | 29.05 | 6.3 | 0.25 | 7.2625 | 1/4"
0.56 | PT-24 | 0,15 X 0,3 | 0.3 | 0.24 | 4.74 | N1 | 4 | 2.55 | 12.5 | 0.96 | 9.792 | 1/2"
[6 empty] | N2 | 4 | 3.75 | 12.5 | 0.96 | 14.4 | 1/2"
[6 empty] | N3 | 4 | 1.4 | 12.5 | 0.96 | 5.376 | 1/2"
[6 empty] | N4 | 1 | 29.05 | 6.3 | 0.25 | 7.2625 | 1/4"
0.56 | PT-25 | 0,15 X 0,3 | 0.3 | 0.24 | 4.74 | N1 | 4 | 2.55 | 12.5 | 0.96 | 9.792 | 1/2"
[6 empty] | N2 | 4 | 3.75 | 12.5 | 0.96 | 14.4 | 1/2"
[6 empty] | N3 | 4 | 1.4 | 12.5 | 0.96 | 5.376 | 1/2"
[6 empty] | N4 | 1 | 29.05 | 6.3 | 0.25 | 7.2625 | 1/4"
0.56 | PT-26 | 0,3 x 0,15 | 0.15 | 0.24 | 4.74 | N1 | 4 | 2.55 | 12.5 | 0.96 | 9.792 | 1/2"
[6 empty] | N2 | 4 | 3.75 | 12.5 | 0.96 | 14.4 | 1/2"
[6 empty] | N3 | 4 | 1.4 | 12.5 | 0.96 | 5.376 | 1/2"
[6 empty] | N4 | 1 | 29.05 | 6.3 | 0.25 | 7.2625 | 1/4"
0.56 | PT-27 | 0,15 X 0,3 | 0.3 | 0.24 | 4.74 | N1 | 4 | 2.55 | 12.5 | 0.96 | 9.792 | 1/2"
[6 empty] | N2 | 4 | 3.75 | 12.5 | 0.96 | 14.4 | 1/2"
[6 empty] | N3 | 4 | 1.4 | 12.5 | 0.96 | 5.376 | 1/2"
[6 empty] | N4 | 1 | 29.05 | 6.3 | 0.25 | 7.2625 | 1/4"
0.56 | PT-28 | 0,15 X 0,3 | 0.3 | 0.24 | 4.74 | N1 | 4 | 2.55 | 12.5 | 0.96 | 9.792 | 1/2"
[6 empty] | N2 | 4 | 3.75 | 12.5 | 0.96 | 14.4 | 1/2"
[6 empty] | N3 | 4 | 1.4 | 12.5 | 0.96 | 5.376 | 1/2"
[6 empty] | N4 | 1 | 29.05 | 6.3 | 0.25 | 7.2625 | 1/4"
0.56 | PT-29 | 0,15 X 0,3 | 0.3 | 0.24 | 4.74 | N1 | 4 | 2.55 | 12.5 | 0.96 | 9.792 | 1/2"
[6 empty] | N2 | 4 | 3.75 | 12.5 | 0.96 | 14.4 | 1/2"
[6 empty] | N3 | 4 | 1.4 | 12.5 | 0.96 | 5.376 | 1/2"
[6 empty] | N4 | 1 | 29.05 | 6.3 | 0.25 | 7.2625 | 1/4"
0.56 | PT-30 | 0,15 X 0,3 | 0.3 | 0.24 | 4.74 | N1 | 4 | 2.55 | 12.5 | 0.96 | 9.792 | 1/2"
[6 empty] | N2 | 4 | 3.75 | 12.5 | 0.96 | 14.4 | 1/2"
[6 empty] | N3 | 4 | 1.4 | 12.5 | 0.96 | 5.376 | 1/2"
[6 empty] | N4 | 1 | 29.05 | 6.3 | 0.25 | 7.2625 | 1/4"
0.56 | PT-31 | 0,15 X 0,3 | 0.3 | 0.24 | 4.74 | N1 | 4 | 2.55 | 12.5 | 0.96 | 9.792 | 1/2"
[6 empty] | N2 | 4 | 3.75 | 12.5 | 0.96 | 14.4 | 1/2"
[6 empty] | N3 | 4 | 1.4 | 12.5 | 0.96 | 5.376 | 1/2"
[6 empty] | N4 | 1 | 29.05 | 6.3 | 0.25 | 7.2625 | 1/4"
0.56 | PT-32 | 0,15 X 0,3 | 0.3 | 0.24 | 4.74 | N1 | 4 | 2.55 | 12.5 | 0.96 | 9.792 | 1/2"
[6 empty] | N2 | 4 | 3.75 | 12.5 | 0.96 | 14.4 | 1/2"
[6 empty] | N3 | 4 | 1.4 | 12.5 | 0.96 | 5.376 | 1/2"
[6 empty] | N4 | 1 | 29.05 | 6.3 | 0.25 | 7.2625 | 1/4"
0.56 | PT-33 | 0,15 X 0,3 | 0.3 | 0.24 | 4.74 | N1 | 4 | 2.55 | 12.5 | 0.96 | 9.792 | 1/2"
[6 empty] | N2 | 4 | 3.75 | 12.5 | 0.96 | 14.4 | 1/2"
[6 empty] | N3 | 4 | 1.4 | 12.5 | 0.96 | 5.376 | 1/2"
[6 empty] | N4 | 1 | 29.05 | 6.3 | 0.25 | 7.2625 | 1/4"
0.56 | PT-34 | 0,15 X 0,3 | 0.3 | 0.24 | 4.74 | N1 | 4 | 2.55 | 12.5 | 0.96 | 9.792 | 1/2"
[6 empty] | N2 | 4 | 3.75 | 12.5 | 0.96 | 14.4 | 1/2"
[6 empty] | N3 | 4 | 1.4 | 12.5 | 0.96 | 5.376 | 1/2"
[6 empty] | N4 | 1 | 29.05 | 6.3 | 0.25 | 7.2625 | 1/4"
0.56 | PT-35 | 0,15 X 0,3 | 0.3 | 0.24 | 4.74 | N1 | 4 | 2.55 | 12.5 | 0.96 | 9.792 | 1/2"
[6 empty] | N2 | 4 | 3.75 | 12.5 | 0.96 | 14.4 | 1/2"
[6 empty] | N3 | 4 | 1.4 | 12.5 | 0.96 | 5.376 | 1/2"
[6 empty] | N4 | 1 | 29.05 | 6.3 | 0.25 | 7.2625 | 1/4"
0.56 | PT-36 | 0,15 X 0,3 | 0.3 | 0.24 | 4.74 | N1 | 4 | 2.55 | 12.5 | 0.96 | 9.792 | 1/2"
[6 empty] | N2 | 4 | 3.75 | 12.5 | 0.96 | 14.4 | 1/2"
[6 empty] | N3 | 4 | 1.4 | 12.5 | 0.96 | 5.376 | 1/2"
[6 empty] | N4 | 1 | 29.05 | 6.3 | 0.25 | 7.2625 | 1/4"
0.56 | PT-37 | 0,15 X 0,3 | 0.3 | 0.24 | 4.74 | N1 | 4 | 2.55 | 12.5 | 0.96 | 9.792 | 1/2"
[6 empty] | N2 | 4 | 3.75 | 12.5 | 0.96 | 14.4 | 1/2"
[6 empty] | N3 | 4 | 1.4 | 12.5 | 0.96 | 5.376 | 1/2"
[6 empty] | N4 | 1 | 29.05 | 6.3 | 0.25 | 7.2625 | 1/4"
0.56 | PT-38 | 0,15 X 0,3 | 0.3 | 0.24 | 4.74 | N1 | 4 | 2.55 | 12.5 | 0.96 | 9.792 | 1/2"
[6 empty] | N2 | 4 | 3.75 | 12.5 | 0.96 | 14.4 | 1/2"
[6 empty] | N3 | 4 | 1.4 | 12.5 | 0.96 | 5.376 | 1/2"
[6 empty] | N4 | 1 | 29.05 | 6.3 | 0.25 | 7.2625 | 1/4"
0.56 | PT-39 | 0,15 X 0,3 | 0.3 | 0.24 | 4.74 | N1 | 4 | 2.55 | 12.5 | 0.96 | 9.792 | 1/2"
[6 empty] | N2 | 4 | 3.75 | 12.5 | 0.96 | 14.4 | 1/2"
[6 empty] | N3 | 4 | 1.4 | 12.5 | 0.96 | 5.376 | 1/2"
[6 empty] | N4 | 1 | 29.05 | 6.3 | 0.25 | 7.2625 | 1/4"
0.56 | PT-40 | 0,15 X 0,3 | 0.3 | 0.24 | 4.74 | N1 | 4 | 2.55 | 12.5 | 0.96 | 9.792 | 1/2"
[6 empty] | N2 | 4 | 3.75 | 12.5 | 0.96 | 14.4 | 1/2"
[6 empty] | N3 | 4 | 1.4 | 12.5 | 0.96 | 5.376 | 1/2"
[6 empty] | N4 | 1 | 29.05 | 6.3 | 0.25 | 7.2625 | 1/4"
0.56 | PT-41 | 0,15 X 0,3 | 0.3 | 0.24 | 4.74 | N1 | 4 | 2.55 | 12.5 | 0.96 | 9.792 | 1/2"
[6 empty] | N2 | 4 | 3.75 | 12.5 | 0.96 | 14.4 | 1/2"
[6 empty] | N3 | 4 | 1.4 | 12.5 | 0.96 | 5.376 | 1/2"
[6 empty] | N4 | 1 | 29.05 | 6.3 | 0.25 | 7.2625 | 1/4"
0.56 | PT-41 | 0,15 X 0,3 | 0.3 | 0.24 | 4.74 | N1 | 4 | 2.55 | 12.5 | 0.96 | 9.792 | 1/2"
[6 empty] | N2 | 4 | 3.75 | 12.5 | 0.96 | 14.4 | 1/2"
[6 empty] | N3 | 4 | 1.4 | 12.5 | 0.96 | 5.376 | 1/2"
[6 empty] | N4 | 1 | 29.05 | 6.3 | 0.25 | 7.2625 | 1/4"
0.56 | PT-42 | ½ | 0 | 1.03 | 8.28 | N1 | 8 | 2.55 | 12.5 | 0.96 | 19.584 | 1/2"
[6 empty] | N2 | 8 | 3.75 | 12.5 | 0.96 | 28.8 | 1/2"
[6 empty] | N3 | 8 | 1.4 | 12.5 | 0.96 | 10.752 | 1/2"
[6 empty] | N4 | 1 | 29.05 | 6.3 | 0.25 | 7.2625 | 1/4"
0.56 | 69-PILAR | 0,15 X 0,3 | 0.3 | 0.24 | 4.74 | N1 | 4 | 2.55 | 12.5 | 0.96 | 9.792 | 1/2"
[6 empty] | N2 | 4 | 1.4 | 12.5 | 0.96 | 5.376 | 1/2"
[6 empty] | N3 | 4 | 3.58 | 12.5 | 0.96 | 13.7472 | 1/2"
[6 empty] | N4 | 35 | 1.55 | 6.3 | 0.25 | 13.5625 | 1/4"
0.56 | 114-PILAR | 0.3 | 0 | 0.37 | 4.97 | N1 | 6 | 5.45 | 12.5 | 0.96 | 31.392 | 1/2"
[6 empty] | N2 | 6 | 1.4 | 12.5 | 0.96 | 8.064 | 1/2"
[6 empty] | N3 | 1 | 32.55 | 12.5 | 0.96 | 31.248 | 1/2"
0.56 | 71-PILAR | 0,2 X 0,5 | 0.5 | 0.53 | 7.38 | N1 | 6 | 5.45 | 12.5 | 0.96 | 31.392 | 1/2"
[6 empty] | N2 | 6 | 1.4 | 12.5 | 0.96 | 8.064 | 1/2"
[6 empty] | N3 | 1 | 32.55 | 12.5 | 0.96 | 31.248 | 1/2"
06/17 | 26 | 0,2 X 0,5 | 0.5 | 0.89 | 12.46 | N1 | 6 | 1.55 | 12.5 | 0.96 | 8.928 | 1/2"
[6 empty] | N2 | 6 | 2.55 | 12.5 | 0.96 | 14.688 | 1/2"
[6 empty] | N3 | 6 | 4.45 | 12.5 | 0.96 | 25.632 | 1/2"
[6 empty] | N4 | 6 | 3.58 | 12.5 | 0.96 | 20.6208 | 1/2"
[6 empty] | N5 | 59 | 1.33 | 6.3 | 0.25 | 19.6175 | 1/4"
[6 empty] | N6 | 59 | 0.28 | 6.3 | 0.25 | 4.13 | 1/4"
06/17 | 57 | 0,2 X 0,5 | 0.5 | 0.89 | 12.46 | N1 | 6 | 1.55 | 12.5 | 0.96 | 8.928 | 1/2"
[6 empty] | N2 | 6 | 2.55 | 12.5 | 0.96 | 14.688 | 1/2"
[6 empty] | N3 | 6 | 4.45 | 12.5 | 0.96 | 25.632 | 1/2"
[6 empty] | N4 | 6 | 3.58 | 12.5 | 0.96 | 20.6208 | 1/2"
[6 empty] | N5 | 59 | 1.33 | 6.3 | 0.25 | 19.6175 | 1/4"
[6 empty] | N6 | 59 | 0.28 | 6.3 | 0.25 | 4.13 | 1/4"
06/17 | P16 | 0,2 X 0,5 | 0.5 | 0.89 | 12.46 | N1 | 6 | 1.55 | 12.5 | 0.96 | 8.928 | 1/2"
[6 empty] | N2 | 6 | 2.55 | 12.5 | 0.96 | 14.688 | 1/2"
[6 empty] | N3 | 6 | 4.45 | 12.5 | 0.96 | 25.632 | 1/2"
[6 empty] | N4 | 6 | 3.58 | 12.5 | 0.96 | 20.6208 | 1/2"
[6 empty] | N5 | 59 | 1.33 | 6.3 | 0.25 | 19.6175 | 1/4"
[6 empty] | N6 | 59 | 0.28 | 6.3 | 0.25 | 4.13 | 1/4"
06/17 | 63 | 0,2 X 0,5 | 0.5 | 0.89 | 12.46 | N1 | 6 | 1.4 | 12.5 | 0.96 | 8.064 | 1/2"
[6 empty] | N2 | 6 | 2.55 | 12.5 | 0.96 | 14.688 | 1/2"
[6 empty] | N3 | 6 | 4.45 | 12.5 | 0.96 | 25.632 | 1/2"
[6 empty] | N4 | 6 | 3.58 | 12.5 | 0.96 | 20.6208 | 1/2"
[6 empty] | N5 | 59 | 1.33 | 6.3 | 0.25 | 19.6175 | 1/4"
[6 empty] | N6 | 59 | 0.28 | 6.3 | 0.25 | 4.13 | 1/4"
06/19 | 38 | 0,2 X 0,5 | 0.5 | 0.53 | 7.42 | N1 | 6 | 1.4 | 12.5 | 0.96 | 8.064 | 1/2"
[6 empty] | N2 | 6 | 2.55 | 12.5 | 0.96 | 14.688 | 1/2"
[6 empty] | N3 | 6 | 3.58 | 12.5 | 0.96 | 20.6208 | 1/2"
[6 empty] | N4 | 35 | 1.33 | 6.3 | 0.25 | 11.6375 | 1/4"
[6 empty] | N5 | 35 | 0.28 | 6.3 | 0.25 | 2.45 | 1/4"
06/19 | 39 | 0,2 X 0,5 | 0.5 | 0.53 | 7.42 | N1 | 6 | 1.4 | 12.5 | 0.96 | 8.064 | 1/2"
[6 empty] | N2 | 6 | 2.55 | 12.5 | 0.96 | 14.688 | 1/2"
[6 empty] | N3 | 6 | 3.58 | 12.5 | 0.96 | 20.6208 | 1/2"
[6 empty] | N4 | 35 | 1.33 | 6.3 | 0.25 | 11.6375 | 1/4"
[6 empty] | N5 | 35 | 0.28 | 6.3 | 0.25 | 2.45 | 1/4"
06/19 | 40 | 0,2 X 0,5 | 0.5 | 0.53 | 7.42 | N1 | 6 | 1.4 | 12.5 | 0.96 | 8.064 | 1/2"
[6 empty] | N2 | 6 | 2.55 | 12.5 | 0.96 | 14.688 | 1/2"
[6 empty] | N3 | 6 | 3.58 | 12.5 | 0.96 | 20.6208 | 1/2"
[6 empty] | N4 | 35 | 1.33 | 6.3 | 0.25 | 11.6375 | 1/4"
[6 empty] | N5 | 35 | 0.28 | 6.3 | 0.25 | 2.45 | 1/4"
06/19 | 71 | 0,2 X 0,5 | 0.5 | 0.53 | 7.42 | N1 | 6 | 1.4 | 12.5 | 0.96 | 8.064 | 1/2"
[6 empty] | N2 | 6 | 2.55 | 12.5 | 0.96 | 14.688 | 1/2"
[6 empty] | N3 | 6 | 3.58 | 12.5 | 0.96 | 20.6208 | 1/2"
[6 empty] | N4 | 35 | 1.33 | 6.3 | 0.25 | 11.6375 | 1/4"
[6 empty] | N5 | 35 | 0.28 | 6.3 | 0.25 | 2.45 | 1/4"
06/19 | 72 | 0,2 X 0,5 | 0.5 | 0.53 | 7.42 | N1 | 6 | 1.4 | 12.5 | 0.96 | 8.064 | 1/2"
[6 empty] | N2 | 6 | 2.55 | 12.5 | 0.96 | 14.688 | 1/2"
[6 empty] | N3 | 6 | 3.58 | 12.5 | 0.96 | 20.6208 | 1/2"
[6 empty] | N4 | 35 | 1.33 | 6.3 | 0.25 | 11.6375 | 1/4"
[6 empty] | N5 | 35 | 0.28 | 6.3 | 0.25 | 2.45 | 1/4"
06/20 | P25 | 0,2 X 0,5 | 0.5 | 0.53 | 7.42 | N1 | 6 | 1.55 | 12.5 | 0.96 | 8.928 | 1/2"
[6 empty] | N2 | 6 | 2.55 | 12.5 | 0.96 | 14.688 | 1/2"
[6 empty] | N3 | 6 | 3.58 | 12.5 | 0.96 | 20.6208 | 1/2"
[6 empty] | N4 | 35 | 1.33 | 6.3 | 0.25 | 11.6375 | 1/4"
[6 empty] | N5 | 35 | 0.28 | 6.3 | 0.25 | 2.45 | 1/4"
06/20 | P13 | 0,2 X 0,5 | 0.5 | 0.89 | 12.46 | N1 | 6 | 1.5 | 12.5 | 0.96 | 8.64 | 1/2"
[6 empty] | N2 | 6 | 2.55 | 12.5 | 0.96 | 14.688 | 1/2"
[6 empty] | N3 | 6 | 4.45 | 12.5 | 0.96 | 25.632 | 1/2"
[6 empty] | N4 | 6 | 3.58 | 12.5 | 0.96 | 20.6208 | 1/2"
[6 empty] | N5 | 59 | 1.33 | 6.3 | 0.25 | 19.6175 | 1/4"
[6 empty] | N6 | 59 | 0.28 | 6.3 | 0.25 | 4.13 | 1/4"
06/20 | P21 | 0,2 X 0,5 | 0.5 | 0.89 | 12.46 | N1 | 6 | 1.5 | 12.5 | 0.96 | 8.64 | 1/2"
[6 empty] | N2 | 6 | 2.55 | 12.5 | 0.96 | 14.688 | 1/2"
[6 empty] | N3 | 6 | 4.45 | 12.5 | 0.96 | 25.632 | 1/2"
[6 empty] | N4 | 6 | 3.58 | 12.5 | 0.96 | 20.6208 | 1/2"
[6 empty] | N5 | 59 | 1.33 | 6.3 | 0.25 | 19.6175 | 1/4"
[6 empty] | N6 | 59 | 0.28 | 6.3 | 0.25 | 4.13 | 1/4"
06/20 | 27 | 0,2 X 0,5 | 0.5 | 0.53 | 7.42 | N1 | 6 | 1.55 | 12.5 | 0.96 | 8.928 | 1/2"
[6 empty] | N2 | 6 | 2.55 | 12.5 | 0.96 | 14.688 | 1/2"
[6 empty] | N3 | 6 | 3.58 | 12.5 | 0.96 | 20.6208 | 1/2"
[6 empty] | N4 | 35 | 1.33 | 6.3 | 0.25 | 11.6375 | 1/4"
[6 empty] | N5 | 35 | 0.28 | 6.3 | 0.25 | 2.45 | 1/4"
06/20 | 28 | 0,2 X 0,5 | 0.5 | 0.53 | 7.42 | N1 | 6 | 1.55 | 12.5 | 0.96 | 8.928 | 1/2"
[6 empty] | N2 | 6 | 2.55 | 12.5 | 0.96 | 14.688 | 1/2"
[6 empty] | N3 | 6 | 3.58 | 12.5 | 0.96 | 20.6208 | 1/2"
[6 empty] | N4 | 35 | 1.33 | 6.3 | 0.25 | 11.6375 | 1/4"
[6 empty] | N5 | 35 | 0.28 | 6.3 | 0.25 | 2.45 | 1/4"
06/20 | 29 | 0,2 X 0,5 | 0.5 | 0.53 | 7.42 | N1 | 6 | 1.55 | 12.5 | 0.96 | 8.928 | 1/2"
[6 empty] | N2 | 6 | 2.55 | 12.5 | 0.96 | 14.688 | 1/2"
[6 empty] | N3 | 6 | 3.58 | 12.5 | 0.96 | 20.6208 | 1/2"
[6 empty] | N4 | 35 | 1.33 | 6.3 | 0.25 | 11.6375 | 1/4"
[6 empty] | N5 | 35 | 0.28 | 6.3 | 0.25 | 2.45 | 1/4"
06/20 | 30 | 0,2 X 0,5 | 0.5 | 0.53 | 7.42 | N1 | 6 | 1.55 | 12.5 | 0.96 | 8.928 | 1/2"
[6 empty] | N2 | 6 | 2.55 | 12.5 | 0.96 | 14.688 | 1/2"
[6 empty] | N3 | 6 | 3.58 | 12.5 | 0.96 | 20.6208 | 1/2"
[6 empty] | N4 | 35 | 1.33 | 6.3 | 0.25 | 11.6375 | 1/4"
[6 empty] | N5 | 35 | 0.28 | 6.3 | 0.25 | 2.45 | 1/4"
06/20 | 31 | 0,2 X 0,5 | 0.5 | 0.53 | 7.42 | N1 | 6 | 1.55 | 12.5 | 0.96 | 8.928 | 1/2"
[6 empty] | N2 | 6 | 2.55 | 12.5 | 0.96 | 14.688 | 1/2"
[6 empty] | N3 | 6 | 3.58 | 12.5 | 0.96 | 20.6208 | 1/2"
[6 empty] | N4 | 35 | 1.33 | 6.3 | 0.25 | 11.6375 | 1/4"
[6 empty] | N5 | 35 | 0.28 | 6.3 | 0.25 | 2.45 | 1/4"
06/20 | 44 | 0,2 X 0,5 | 0.5 | 0.53 | 7.42 | N1 | 6 | 1.55 | 12.5 | 0.96 | 8.928 | 1/2"
[6 empty] | N2 | 6 | 2.55 | 12.5 | 0.96 | 14.688 | 1/2"
[6 empty] | N3 | 6 | 3.58 | 12.5 | 0.96 | 20.6208 | 1/2"
[6 empty] | N4 | 35 | 1.33 | 6.3 | 0.25 | 11.6375 | 1/4"
[6 empty] | N5 | 35 | 0.28 | 6.3 | 0.25 | 2.45 | 1/4"
06/20 | 54 | 0,2 X 0,5 | 0.5 | 0.53 | 7.42 | N1 | 6 | 1.55 | 12.5 | 0.96 | 8.928 | 1/2"
[6 empty] | N2 | 6 | 2.55 | 12.5 | 0.96 | 14.688 | 1/2"
[6 empty] | N3 | 6 | 3.58 | 12.5 | 0.96 | 20.6208 | 1/2"
[6 empty] | N4 | 35 | 1.33 | 6.3 | 0.25 | 11.6375 | 1/4"
[6 empty] | N5 | 35 | 0.28 | 6.3 | 0.25 | 2.45 | 1/4"
06/20 | 33 | 0,2 X 0,5 | 0.5 | 0.53 | 7.42 | N1 | 6 | 1.55 | 12.5 | 0.96 | 8.928 | 1/2"
[6 empty] | N2 | 6 | 2.55 | 12.5 | 0.96 | 14.688 | 1/2"
[6 empty] | N3 | 6 | 3.58 | 12.5 | 0.96 | 20.6208 | 1/2"
[6 empty] | N4 | 35 | 1.33 | 6.3 | 0.25 | 11.6375 | 1/4"
[6 empty] | N5 | 35 | 0.28 | 6.3 | 0.25 | 2.45 | 1/4"
06/20 | 34 | 0,2 X 0,5 | 0.5 | 0.53 | 7.42 | N1 | 6 | 1.55 | 12.5 | 0.96 | 8.928 | 1/2"
[6 empty] | N2 | 6 | 2.55 | 12.5 | 0.96 | 14.688 | 1/2"
[6 empty] | N3 | 6 | 3.58 | 12.5 | 0.96 | 20.6208 | 1/2"
[6 empty] | N4 | 35 | 1.33 | 6.3 | 0.25 | 11.6375 | 1/4"
[6 empty] | N5 | 35 | 0.28 | 6.3 | 0.25 | 2.45 | 1/4"
06/20 | 41 | 0,2 X 0,5 | 0.5 | 0.53 | 7.42 | N1 | 6 | 1.55 | 12.5 | 0.96 | 8.928 | 1/2"
[6 empty] | N2 | 6 | 2.55 | 12.5 | 0.96 | 14.688 | 1/2"
[6 empty] | N3 | 6 | 3.58 | 12.5 | 0.96 | 20.6208 | 1/2"
[6 empty] | N4 | 35 | 1.33 | 6.3 | 0.25 | 11.6375 | 1/4"
[6 empty] | N5 | 35 | 0.28 | 6.3 | 0.25 | 2.45 | 1/4"
06/20 | 42 | 0,2 X 0,5 | 0.5 | 0.53 | 7.42 | N1 | 6 | 1.55 | 12.5 | 0.96 | 8.928 | 1/2"
[6 empty] | N2 | 6 | 2.55 | 12.5 | 0.96 | 14.688 | 1/2"
[6 empty] | N3 | 6 | 3.58 | 12.5 | 0.96 | 20.6208 | 1/2"
[6 empty] | N4 | 35 | 1.33 | 6.3 | 0.25 | 11.6375 | 1/4"
[6 empty] | N5 | 35 | 0.28 | 6.3 | 0.25 | 2.45 | 1/4"
06/20 | 43 | 0,2 X 0,5 | 0.5 | 0.53 | 7.42 | N1 | 6 | 1.55 | 12.5 | 0.96 | 8.928 | 1/2"
[6 empty] | N2 | 6 | 2.55 | 12.5 | 0.96 | 14.688 | 1/2"
[6 empty] | N3 | 6 | 3.58 | 12.5 | 0.96 | 20.6208 | 1/2"
[6 empty] | N4 | 35 | 1.33 | 6.3 | 0.25 | 11.6375 | 1/4"
[6 empty] | N5 | 35 | 0.28 | 6.3 | 0.25 | 2.45 | 1/4"
06/20 | 62 | 0,2 X 0,5 | 0.5 | 0.53 | 7.42 | N1 | 6 | 1.55 | 12.5 | 0.96 | 8.928 | 1/2"
[6 empty] | N2 | 6 | 2.55 | 12.5 | 0.96 | 14.688 | 1/2"
[6 empty] | N3 | 6 | 3.58 | 12.5 | 0.96 | 20.6208 | 1/2"
[6 empty] | N4 | 35 | 1.33 | 6.3 | 0.25 | 11.6375 | 1/4"
[6 empty] | N5 | 35 | 0.28 | 6.3 | 0.25 | 2.45 | 1/4"
06/20 | 45 | 0,2 X 0,5 | 0.5 | 0.89 | 12.46 | N1 | 6 | 1.55 | 12.5 | 0.96 | 8.928 | 1/2"
[6 empty] | N2 | 6 | 2.55 | 12.5 | 0.96 | 14.688 | 1/2"
[6 empty] | N3 | 6 | 4.45 | 12.5 | 0.96 | 25.632 | 1/2"
[6 empty] | N4 | 6 | 3.58 | 12.5 | 0.96 | 20.6208 | 1/2"
[6 empty] | N5 | 59 | 1.33 | 6.3 | 0.25 | 19.6175 | 1/4"
[6 empty] | N6 | 59 | 0.28 | 6.3 | 0.25 | 4.13 | 1/4"
06/20 | 50 | 0,2 X 0,5 | 0.5 | 0.89 | 12.46 | N1 | 6 | 1.55 | 12.5 | 0.96 | 8.928 | 1/2"
[6 empty] | N2 | 6 | 2.55 | 12.5 | 0.96 | 14.688 | 1/2"
[6 empty] | N3 | 6 | 4.45 | 12.5 | 0.96 | 25.632 | 1/2"
[6 empty] | N4 | 6 | 3.58 | 12.5 | 0.96 | 20.6208 | 1/2"
[6 empty] | N5 | 59 | 1.33 | 6.3 | 0.25 | 19.6175 | 1/4"
[6 empty] | N6 | 59 | 0.28 | 6.3 | 0.25 | 4.13 | 1/4"
06/20 | 60 | 0,2 X 0,5 | 0.5 | 0.89 | 12.46 | N1 | 6 | 1.55 | 12.5 | 0.96 | 8.928 | 1/2"
[6 empty] | N2 | 6 | 2.55 | 12.5 | 0.96 | 14.688 | 1/2"
[6 empty] | N3 | 6 | 4.45 | 12.5 | 0.96 | 25.632 | 1/2"
[6 empty] | N4 | 6 | 3.58 | 12.5 | 0.96 | 20.6208 | 1/2"
[6 empty] | N5 | 59 | 1.33 | 6.3 | 0.25 | 19.6175 | 1/4"
[6 empty] | N6 | 59 | 0.28 | 6.3 | 0.25 | 4.13 | 1/4"
06/20 | 64 | 0,2 X 0,5 | 0.5 | 0.89 | 12.46 | N1 | 6 | 1.55 | 12.5 | 0.96 | 8.928 | 1/2"
[6 empty] | N2 | 6 | 2.55 | 12.5 | 0.96 | 14.688 | 1/2"
[6 empty] | N3 | 6 | 4.45 | 12.5 | 0.96 | 25.632 | 1/2"
[6 empty] | N4 | 6 | 3.58 | 12.5 | 0.96 | 20.6208 | 1/2"
[6 empty] | N5 | 59 | 1.33 | 6.3 | 0.25 | 19.6175 | 1/4"
[6 empty] | N6 | 59 | 0.28 | 6.3 | 0.25 | 4.13 | 1/4"
06/20 | 65 | 0,2 X 0,5 | 0.5 | 0.89 | 12.46 | N1 | 6 | 1.55 | 12.5 | 0.96 | 8.928 | 1/2"
[6 empty] | N2 | 6 | 2.55 | 12.5 | 0.96 | 14.688 | 1/2"
[6 empty] | N3 | 6 | 4.45 | 12.5 | 0.96 | 25.632 | 1/2"
[6 empty] | N4 | 6 | 3.58 | 12.5 | 0.96 | 20.6208 | 1/2"
[6 empty] | N5 | 59 | 1.33 | 6.3 | 0.25 | 19.6175 | 1/4"
[6 empty] | N6 | 59 | 0.28 | 6.3 | 0.25 | 4.13 | 1/4"
06/20 | P20 | 0,2 X 0,5 | 0.5 | 0.89 | 12.46 | N1 | 6 | 1.55 | 12.5 | 0.96 | 8.928 | 1/2"
[6 empty] | N2 | 6 | 2.55 | 12.5 | 0.96 | 14.688 | 1/2"
[6 empty] | N3 | 6 | 4.45 | 12.5 | 0.96 | 25.632 | 1/2"
[6 empty] | N4 | 6 | 3.58 | 12.5 | 0.96 | 20.6208 | 1/2"
[6 empty] | N5 | 59 | 1.33 | 6.3 | 0.25 | 19.6175 | 1/4"
[6 empty] | N6 | 59 | 0.28 | 6.3 | 0.25 | 4.13 | 1/4"
06/20 | 51 | 0,4 X 0,4 | 0.4 | 0.85 | 8.48 | N1 | 8 | 1.1 | 12.5 | 0.96 | 8.448 | 1/2"
[6 empty] | N2 | 8 | 2.15 | 12.5 | 0.96 | 16.512 | 1/2"
[6 empty] | N3 | 8 | 3.75 | 12.5 | 0.96 | 28.8 | 1/2"
[6 empty] | N4 | 35 | 1.53 | 6.3 | 0.25 | 13.3875 | 1/4"
[6 empty] | N5 | 35 | 0.48 | 6.3 | 0.25 | 4.2 | 1/4"
06/20 | 61 | 0,4 X 0,4 | 0.4 | 0.85 | 8.48 | N1 | 8 | 1.1 | 12.5 | 0.96 | 8.448 | 1/2"
[6 empty] | N2 | 8 | 2.15 | 12.5 | 0.96 | 16.512 | 1/2"
[6 empty] | N3 | 8 | 3.75 | 12.5 | 0.96 | 28.8 | 1/2"
[6 empty] | N4 | 35 | 1.53 | 6.3 | 0.25 | 13.3875 | 1/4"
[6 empty] | N5 | 35 | 0.48 | 6.3 | 0.25 | 4.2 | 1/4"
06/20 | 32 | 0,15 X 0,4 | 0.4 | 0.32 | 5.83 | N1 | 6 | 1.1 | 12.5 | 0.96 | 6.336 | 1/2"
[6 empty] | N2 | 6 | 2.15 | 12.5 | 0.96 | 12.384 | 1/2"
[6 empty] | N3 | 6 | 3.58 | 12.5 | 0.96 | 20.6208 | 1/2"
[6 empty] | N4 | 35 | 1.03 | 6.3 | 0.25 | 9.0125 | 1/4"
[6 empty] | N5 | 35 | 0.23 | 6.3 | 0.25 | 2.0125 | 1/4"
06/20 | 36 | 0,2 X 0,5 | 0.5 | 0.53 | 7.42 | N1 | 6 | 1.5 | 12.5 | 0.96 | 8.64 | 1/2"
[6 empty] | N2 | 6 | 2.55 | 12.5 | 0.96 | 14.688 | 1/2"
[6 empty] | N3 | 6 | 3.58 | 12.5 | 0.96 | 20.6208 | 1/2"
[6 empty] | N4 | 35 | 1.33 | 6.3 | 0.25 | 11.6375 | 1/4"
[6 empty] | N5 | 35 | 0.28 | 6.3 | 0.25 | 2.45 | 1/4"
06/20 | 55 | 0,2 X 0,5 | 0.5 | 0.53 | 7.42 | N1 | 6 | 1.5 | 12.5 | 0.96 | 8.64 | 1/2"
[6 empty] | N2 | 6 | 2.55 | 12.5 | 0.96 | 14.688 | 1/2"
[6 empty] | N3 | 6 | 3.58 | 12.5 | 0.96 | 20.6208 | 1/2"
[6 empty] | N4 | 35 | 1.33 | 6.3 | 0.25 | 11.6375 | 1/4"
[6 empty] | N5 | 35 | 0.28 | 6.3 | 0.25 | 2.45 | 1/4"
06/20 | 49 | 0,2 X 0,5 | 0.5 | 0.89 | 12.46 | N1 | 6 | 1.4 | 12.5 | 0.96 | 8.064 | 1/2"
[6 empty] | N2 | 6 | 6.15 | 12.5 | 0.96 | 35.424 | 1/2"
[6 empty] | N3 | 6 | 3.58 | 12.5 | 0.96 | 20.6208 | 1/2"
[6 empty] | N4 | 59 | 1.33 | 6.3 | 0.25 | 19.6175 | 1/4"
[6 empty] | N5 | 59 | 0.28 | 6.3 | 0.25 | 4.13 | 1/4"
06/20 | 56 | 0,2 X 0,5 | 0.5 | 0.89 | 12.46 | N1 | 6 | 1.1 | 12.5 | 0.96 | 6.336 | 1/2"
[6 empty] | N2 | 2 | 2.55 | 12.5 | 0.96 | 4.896 | 1/2"
[6 empty] | N3 | 4 | 2.55 | 12.5 | 0.96 | 9.792 | 1/2"
[6 empty] | N4 | 8 | 4.45 | 12.5 | 0.96 | 34.176 | 1/2"
[6 empty] | N5 | 8 | 3.58 | 12.5 | 0.96 | 27.4944 | 1/2"
[6 empty] | N6 | 59 | 1.33 | 6.3 | 0.25 | 19.6175 | 1/4"
[6 empty] | N7 | 59 | 0.28 | 6.3 | 0.25 | 4.13 | 1/4"
06/20 | 37 | 0,2 X 0,5 | 0.5 | 0.53 | 7.42 | N1 | 6 | 1.45 | 12.5 | 0.96 | 8.352 | 1/2"
[6 empty] | N2 | 6 | 2.55 | 12.5 | 0.96 | 14.688 | 1/2"
[6 empty] | N3 | 6 | 3.58 | 12.5 | 0.96 | 20.6208 | 1/2"
[6 empty] | N4 | 35 | 1.33 | 6.3 | 0.25 | 11.6375 | 1/4"
[6 empty] | N5 | 35 | 0.28 | 6.3 | 0.25 | 2.45 | 1/4"
06/20 | 35 | 0,2 X 0,5 | 0.5 | 0.53 | 7.42 | N1 | 6 | 1.4 | 12.5 | 0.96 | 8.064 | 1/2"
[6 empty] | N2 | 6 | 2.55 | 12.5 | 0.96 | 14.688 | 1/2"
[6 empty] | N3 | 6 | 3.58 | 12.5 | 0.96 | 20.6208 | 1/2"
[6 empty] | N4 | 35 | 1.33 | 6.3 | 0.25 | 11.6375 | 1/4"
[6 empty] | N5 | 35 | 0.28 | 6.3 | 0.25 | 2.45 | 1/4"
06/20 | 48 | 0,5 X 0,2 | 0.2 | 0.89 | 12.46 | N1 | 6 | 1.4 | 12.5 | 0.96 | 8.064 | 1/2"
[6 empty] | N2 | 6 | 2.55 | 12.5 | 0.96 | 14.688 | 1/2"
[6 empty] | N3 | 6 | 4.45 | 12.5 | 0.96 | 25.632 | 1/2"
[6 empty] | N4 | 6 | 3.58 | 12.5 | 0.96 | 20.6208 | 1/2"
[6 empty] | N5 | 59 | 1.33 | 6.3 | 0.25 | 19.6175 | 1/4"
[6 empty] | N6 | 59 | 0.28 | 6.3 | 0.25 | 4.13 | 1/4"
06/20 | P14 | 0,5 X 0,2 | 0.2 | 0.89 | 12.46 | N1 | 6 | 1.4 | 12.5 | 0.96 | 8.064 | 1/2"
[6 empty] | N2 | 6 | 2.55 | 12.5 | 0.96 | 14.688 | 1/2"
[6 empty] | N3 | 6 | 4.45 | 12.5 | 0.96 | 25.632 | 1/2"
[6 empty] | N4 | 6 | 3.58 | 12.5 | 0.96 | 20.6208 | 1/2"
[6 empty] | N5 | 59 | 1.33 | 6.3 | 0.25 | 19.6175 | 1/4"
[6 empty] | N6 | 59 | 0.28 | 6.3 | 0.25 | 4.13 | 1/4"
06/20 | P15 | 0,5 X 0,2 | 0.2 | 0.89 | 12.46 | N1 | 6 | 1.4 | 12.5 | 0.96 | 8.064 | 1/2"
[6 empty] | N2 | 6 | 2.55 | 12.5 | 0.96 | 14.688 | 1/2"
[6 empty] | N3 | 6 | 4.45 | 12.5 | 0.96 | 25.632 | 1/2"
[6 empty] | N4 | 6 | 3.58 | 12.5 | 0.96 | 20.6208 | 1/2"
[6 empty] | N5 | 59 | 1.33 | 6.3 | 0.25 | 19.6175 | 1/4"
[6 empty] | N6 | 59 | 0.28 | 6.3 | 0.25 | 4.13 | 1/4"
06/20 | 52 | 0,15 X 0,4 | 0.4 | 0.32 | 5.83 | N1 | 6 | 1.1 | 12.5 | 0.96 | 6.336 | 1/2"
[6 empty] | N2 | 6 | 2.15 | 12.5 | 0.96 | 12.384 | 1/2"
[6 empty] | N3 | 6 | 3.58 | 12.5 | 0.96 | 20.6208 | 1/2"
[6 empty] | N4 | 35 | 1.03 | 6.3 | 0.25 | 9.0125 | 1/4"
[6 empty] | N5 | 35 | 0.23 | 6.3 | 0.25 | 2.0125 | 1/4"
06/20 | 46 | 0,3 X 0,15 | 0.15 | 0.24 | 4.77 | N1 | 4 | 1 | 12.5 | 0.96 | 3.84 | 1/2"
[6 empty] | N2 | 4 | 2.15 | 12.5 | 0.96 | 8.256 | 1/2"
[6 empty] | N3 | 4 | 3.58 | 12.5 | 0.96 | 13.7472 | 1/2"
[6 empty] | N4 | 35 | 0.83 | 6.3 | 0.25 | 7.2625 | 1/4"
06/20 | 47 | 0,3 X 0,15 | 0.15 | 0.24 | 4.77 | N1 | 4 | 1 | 12.5 | 0.96 | 3.84 | 1/2"
[6 empty] | N2 | 4 | 2.15 | 12.5 | 0.96 | 8.256 | 1/2"
[6 empty] | N3 | 4 | 3.58 | 12.5 | 0.96 | 13.7472 | 1/2"
[6 empty] | N4 | 35 | 0.83 | 6.3 | 0.25 | 7.2625 | 1/4"
06/20 | 58 | 0,15 X 0,5 | 0.5 | 0.4 | 6.89 | N1 | 6 | 1 | 12.5 | 0.96 | 5.76 | 1/2"
[6 empty] | N2 | 6 | 2.15 | 12.5 | 0.96 | 12.384 | 1/2"
[6 empty] | N3 | 6 | 3.58 | 12.5 | 0.96 | 20.6208 | 1/2"
[6 empty] | N4 | 35 | 3.58 | 6.3 | 0.25 | 31.325 | 1/4"
[6 empty] | N5 | 35 | 0.83 | 6.3 | 0.25 | 7.2625 | 1/4"
06/20 | 53 | 0,5 X 0,2 | 0.2 | 0.89 | 12.46 | N1 | 6 | 1.55 | 12.5 | 0.96 | 8.928 | 1/2"
[6 empty] | N2 | 6 | 2.8 | 12.5 | 0.96 | 16.128 | 1/2"
[6 empty] | N3 | 6 | 4.45 | 16 | 1.58 | 42.186 | 5/8"
[6 empty] | N4 | 6 | 3.58 | 12.5 | 0.96 | 20.6208 | 1/2"
[6 empty] | N5 | 54 | 1.33 | 6.3 | 0.25 | 17.955 | 1/4"
[6 empty] | N6 | 54 | 0.28 | 6.3 | 0.25 | 3.78 | 1/4"
06/20 | P1 | 0,2 X 0,5 | 0.5 | 0.89 | 12.46 | N1 | 6 | 1.55 | 12.5 | 0.96 | 8.928 | 1/2"
[6 empty] | N2 | 6 | 2.55 | 12.5 | 0.96 | 14.688 | 1/2"
[6 empty] | N3 | 6 | 7.18 | 12.5 | 0.96 | 41.3568 | 1/2"
[6 empty] | N4 | 59 | 1.33 | 6.3 | 0.25 | 19.6175 | 1/4"
[6 empty] | N5 | 59 | 0.28 | 6.3 | 0.25 | 4.13 | 1/4"
06/20 | P2 | 0,2 X 0,5 | 0.5 | 0.89 | 12.46 | N1 | 6 | 1.55 | 12.5 | 0.96 | 8.928 | 1/2"
[6 empty] | N2 | 6 | 2.55 | 12.5 | 0.96 | 14.688 | 1/2"
[6 empty] | N3 | 6 | 7.18 | 12.5 | 0.96 | 41.3568 | 1/2"
[6 empty] | N4 | 59 | 1.33 | 6.3 | 0.25 | 19.6175 | 1/4"
[6 empty] | N5 | 59 | 0.28 | 6.3 | 0.25 | 4.13 | 1/4"
06/20 | P3 | 0,2 X 0,5 | 0.5 | 0.89 | 12.46 | N1 | 6 | 1.55 | 12.5 | 0.96 | 8.928 | 1/2"
[6 empty] | N2 | 6 | 2.55 | 12.5 | 0.96 | 14.688 | 1/2"
[6 empty] | N3 | 6 | 7.18 | 12.5 | 0.96 | 41.3568 | 1/2"
[6 empty] | N4 | 59 | 1.33 | 6.3 | 0.25 | 19.6175 | 1/4"
[6 empty] | N5 | 59 | 0.28 | 6.3 | 0.25 | 4.13 | 1/4"
06/20 | P4 | 0,2 X 0,5 | 0.5 | 0.89 | 12.46 | N1 | 6 | 1.55 | 12.5 | 0.96 | 8.928 | 1/2"
[6 empty] | N2 | 6 | 2.55 | 12.5 | 0.96 | 14.688 | 1/2"
[6 empty] | N3 | 6 | 7.18 | 12.5 | 0.96 | 41.3568 | 1/2"
[6 empty] | N4 | 59 | 1.33 | 6.3 | 0.25 | 19.6175 | 1/4"
[6 empty] | N5 | 59 | 0.28 | 6.3 | 0.25 | 4.13 | 1/4"
06/20 | P5 | 0,2 X 0,5 | 0.5 | 0.89 | 12.46 | N1 | 6 | 1.55 | 12.5 | 0.96 | 8.928 | 1/2"
[6 empty] | N2 | 6 | 2.55 | 12.5 | 0.96 | 14.688 | 1/2"
[6 empty] | N3 | 6 | 7.18 | 12.5 | 0.96 | 41.3568 | 1/2"
[6 empty] | N4 | 59 | 1.33 | 6.3 | 0.25 | 19.6175 | 1/4"
[6 empty] | N5 | 59 | 0.28 | 6.3 | 0.25 | 4.13 | 1/4"
06/20 | P8 | 0,2 X 0,5 | 0.5 | 0.89 | 12.46 | N1 | 6 | 1.55 | 12.5 | 0.96 | 8.928 | 1/2"
[6 empty] | N2 | 6 | 2.55 | 12.5 | 0.96 | 14.688 | 1/2"
[6 empty] | N3 | 6 | 7.18 | 12.5 | 0.96 | 41.3568 | 1/2"
[6 empty] | N4 | 59 | 1.33 | 6.3 | 0.25 | 19.6175 | 1/4"
[6 empty] | N5 | 59 | 0.28 | 6.3 | 0.25 | 4.13 | 1/4"
06/20 | P9 | 0,2 X 0,5 | 0.5 | 0.89 | 12.46 | N1 | 6 | 1.55 | 12.5 | 0.96 | 8.928 | 1/2"
[6 empty] | N2 | 6 | 2.55 | 12.5 | 0.96 | 14.688 | 1/2"
[6 empty] | N3 | 6 | 7.18 | 12.5 | 0.96 | 41.3568 | 1/2"
[6 empty] | N4 | 59 | 1.33 | 6.3 | 0.25 | 19.6175 | 1/4"
[6 empty] | N5 | 59 | 0.28 | 6.3 | 0.25 | 4.13 | 1/4"
06/20 | #N/A | 0,2 X 0,5 | 0.5 | 0.89 | 12.46 | N1 | 6 | 1.55 | 12.5 | 0.96 | 8.928 | 1/2"
[6 empty] | N2 | 6 | 2.55 | 12.5 | 0.96 | 14.688 | 1/2"
[6 empty] | N3 | 6 | 7.18 | 12.5 | 0.96 | 41.3568 | 1/2"
[6 empty] | N4 | 59 | 1.33 | 6.3 | 0.25 | 19.6175 | 1/4"
[6 empty] | N5 | 59 | 0.28 | 6.3 | 0.25 | 4.13 | 1/4"
06/20 | P7 | 0,5 X 0,2 | 0.2 | 0.89 | 12.46 | N1 | 6 | 1.55 | 12.5 | 0.96 | 8.928 | 1/2"
[6 empty] | N2 | 6 | 2.55 | 12.5 | 0.96 | 14.688 | 1/2"
[6 empty] | N3 | 6 | 4.45 | 12.5 | 0.96 | 25.632 | 1/2"
[6 empty] | N4 | 6 | 3.58 | 12.5 | 0.96 | 20.6208 | 1/2"
[6 empty] | N5 | 59 | 1.33 | 6.3 | 0.25 | 19.6175 | 1/4"
[6 empty] | N6 | 59 | 0.28 | 6.3 | 0.25 | 4.13 | 1/4"
06/20 | 67 | 0,3 X 0,15 | 0.15 | 0.4 | 8.01 | N1 | 4 | 1.55 | 12.5 | 0.96 | 5.952 | 1/2"
[6 empty] | N2 | 4 | 2.55 | 12.5 | 0.96 | 9.792 | 1/2"
[6 empty] | N3 | 4 | 4.45 | 12.5 | 0.96 | 17.088 | 1/2"
[6 empty] | N4 | 4 | 3.58 | 12.5 | 0.96 | 13.7472 | 1/2"
[6 empty] | N5 | 59 | 0.83 | 6.3 | 0.25 | 12.2425 | 1/4"
06/20 | P10 | 0,2 X 0,5 | 0.5 | 0.89 | 12.46 | N1 | 6 | 1.5 | 12.5 | 0.96 | 8.64 | 1/2"
[6 empty] | N2 | 6 | 2.55 | 12.5 | 0.96 | 14.688 | 1/2"
[6 empty] | N3 | 6 | 7.18 | 12.5 | 0.96 | 41.3568 | 1/2"
[6 empty] | N4 | 59 | 1.33 | 12.5 | 0.96 | 75.3312 | 1/2"
[6 empty] | N5 | 59 | 0.28 | 6.3 | 0.25 | 4.13 | 1/4"
06/20 | P11 | 0,2 X 0,5 | 0.5 | 0.89 | 12.46 | N1 | 6 | 1.1 | 12.5 | 0.96 | 6.336 | 1/2"
[6 empty] | N2 | 6 | 2.55 | 12.5 | 0.96 | 14.688 | 1/2"
[6 empty] | N3 | 6 | 7.18 | 12.5 | 0.96 | 41.3568 | 1/2"
[6 empty] | N4 | 59 | 1.33 | 12.5 | 0.96 | 75.3312 | 1/2"
[6 empty] | N5 | 59 | 0.28 | 6.3 | 0.25 | 4.13 | 1/4"
06/20 | P12 | 0,2 X 0,5 | 0.5 | 0.89 | 12.46 | N1 | 6 | 1.1 | 12.5 | 0.96 | 6.336 | 1/2"
[6 empty] | N2 | 6 | 2.55 | 12.5 | 0.96 | 14.688 | 1/2"
[6 empty] | N3 | 6 | 7.18 | 12.5 | 0.96 | 41.3568 | 1/2"
[6 empty] | N4 | 59 | 1.33 | 12.5 | 0.96 | 75.3312 | 1/2"
[6 empty] | N5 | 59 | 0.28 | 6.3 | 0.25 | 4.13 | 1/4"
06/20 | P17 | 0,2 X 0,5 | 0.5 | 0.89 | 12.46 | N1 | 6 | 1.55 | 12.5 | 0.96 | 8.928 | 1/2"
[6 empty] | N2 | 2 | 2.55 | 12.5 | 0.96 | 4.896 | 1/2"
[6 empty] | N3 | 4 | 2.8 | 12.5 | 0.96 | 10.752 | 1/2"
[6 empty] | N4 | 2 | 4.45 | 12.5 | 0.96 | 8.544 | 1/2"
[6 empty] | N5 | 4 | 4.45 | 16 | 1.58 | 28.124 | 5/8"
[6 empty] | N6 | 6 | 12.5 | 12.5 | 0.96 | 72 | 1/2"
[6 empty] | N7 | 59 | 1.33 | 6.3 | 0.25 | 19.6175 | 1/4"
[6 empty] | N8 | 59 | 0.28 | 6.3 | 0.25 | 4.13 | 1/4"
06/20 | P18 | 0,2 X 0,5 | 0.5 | 0.89 | 12.46 | N1 | 6 | 1.55 | 12.5 | 0.96 | 8.928 | 1/2"
[6 empty] | N2 | 2 | 2.55 | 12.5 | 0.96 | 4.896 | 1/2"
[6 empty] | N3 | 4 | 2.8 | 12.5 | 0.96 | 10.752 | 1/2"
[6 empty] | N4 | 2 | 4.45 | 12.5 | 0.96 | 8.544 | 1/2"
[6 empty] | N5 | 4 | 4.45 | 16 | 1.58 | 28.124 | 5/8"
[6 empty] | N6 | 6 | 12.5 | 12.5 | 0.96 | 72 | 1/2"
[6 empty] | N7 | 59 | 1.33 | 6.3 | 0.25 | 19.6175 | 1/4"
[6 empty] | N8 | 59 | 0.28 | 6.3 | 0.25 | 4.13 | 1/4"
06/20 | P24 | 0,2 X 0,5 | 0.5 | 0.89 | 12.46 | N1 | 6 | 1.55 | 12.5 | 0.96 | 8.928 | 1/2"
[6 empty] | N2 | 2 | 2.55 | 12.5 | 0.96 | 4.896 | 1/2"
[6 empty] | N3 | 4 | 2.8 | 12.5 | 0.96 | 10.752 | 1/2"
[6 empty] | N4 | 2 | 4.45 | 12.5 | 0.96 | 8.544 | 1/2"
[6 empty] | N5 | 4 | 4.45 | 16 | 1.58 | 28.124 | 5/8"
[6 empty] | N6 | 6 | 12.5 | 12.5 | 0.96 | 72 | 1/2"
[6 empty] | N7 | 59 | 1.33 | 6.3 | 0.25 | 19.6175 | 1/4"
[6 empty] | N8 | 59 | 0.28 | 6.3 | 0.25 | 4.13 | 1/4"
06/20 | P19 | 0,2 X 0,5 | 0.5 | 0.89 | 12.46 | N1 | 6 | 1.55 | 12.5 | 0.96 | 8.928 | 1/2"
[6 empty] | N2 | 6 | 2.8 | 12.5 | 0.96 | 16.128 | 1/2"
[6 empty] | N3 | 6 | 4.45 | 16 | 1.58 | 42.186 | 5/8"
[6 empty] | N4 | 6 | 3.58 | 12.5 | 0.96 | 20.6208 | 1/2"
[6 empty] | N5 | 54 | 1.33 | 6.3 | 0.25 | 17.955 | 1/4"
[6 empty] | N6 | 54 | 0.28 | 6.3 | 0.25 | 3.78 | 1/4"
06/20 | P23 | 0,2 X 0,5 | 0.5 | 0.89 | 12.46 | N1 | 6 | 1.55 | 12.5 | 0.96 | 8.928 | 1/2"
[6 empty] | N2 | 6 | 2.8 | 12.5 | 0.96 | 16.128 | 1/2"
[6 empty] | N3 | 6 | 4.45 | 16 | 1.58 | 42.186 | 5/8"
[6 empty] | N4 | 6 | 3.58 | 12.5 | 0.96 | 20.6208 | 1/2"
[6 empty] | N5 | 54 | 1.33 | 6.3 | 0.25 | 17.955 | 1/4"
[6 empty] | N6 | 54 | 0.28 | 6.3 | 0.25 | 3.78 | 1/4"
06/20 | PE1 | 0,2 X 0,2 | 0.2 | 0.07 | 1.36 | N1 | 4 | 2 | 12.5 | 0.96 | 7.68 | 1/2"
[6 empty] | N2 | 4 | 1.1 | 12.5 | 0.96 | 4.224 | 1/2"
[6 empty] | N3 | 11 | 0.73 | 6.3 | 0.25 | 2.0075 | 1/4"
06/20 | PE2 | 0,2 X 0,2 | 0.2 | 0.07 | 1.36 | N1 | 4 | 2 | 12.5 | 0.96 | 7.68 | 1/2"
[6 empty] | N2 | 4 | 1.1 | 12.5 | 0.96 | 4.224 | 1/2"
[6 empty] | N3 | 11 | 0.73 | 6.3 | 0.25 | 2.0075 | 1/4"
06/20 | P22 | 0,2 X 0,5 | 0.5 | 0.89 | 12.46 | N1 | 6 | 1.1 | 12.5 | 0.96 | 6.336 | 1/2"
[6 empty] | N2 | 6 | 2.55 | 12.5 | 0.96 | 14.688 | 1/2"
[6 empty] | N3 | 6 | 4.45 | 12.5 | 0.96 | 25.632 | 1/2"
[6 empty] | N4 | 6 | 3.58 | 12.5 | 0.96 | 20.6208 | 1/2"
[6 empty] | N5 | 59 | 1.33 | 6.3 | 0.25 | 19.6175 | 1/4"
[6 empty] | N6 | 59 | 0.28 | 6.3 | 0.25 | 4.13 | 1/4"
06/20 | 59 | 0,3 X 0,7 | 0.7 | 1.87 | 17.8 | N1 | 6 | 1.45 | 12.5 | 0.96 | 8.352 | 1/2"
[6 empty] | N2 | 6 | 2.55 | 12.5 | 0.96 | 14.688 | 1/2"
[6 empty] | N3 | 6 | 4.45 | 12.5 | 0.96 | 25.632 | 1/2"
[6 empty] | N4 | 6 | 3.58 | 12.5 | 0.96 | 20.6208 | 1/2"
[6 empty] | N5 | 59 | 1.93 | 6.3 | 0.25 | 28.4675 | 1/4"
[6 empty] | N6 | 59 | 1.08 | 6.3 | 0.25 | 15.93 | 1/4"
06/20 | 66 | 0,15 X 0,3 | 0.3 | 0.24 | 4.77 | N1 | 4 | 1.4 | 12.5 | 0.96 | 5.376 | 1/2"
[6 empty] | N2 | 4 | 2.55 | 12.5 | 0.96 | 9.792 | 1/2"
[6 empty] | N3 | 4 | 3.58 | 12.5 | 0.96 | 13.7472 | 1/2"
[6 empty] | N4 | 35 | 0.83 | 6.3 | 0.25 | 7.2625 | 1/4"
06/20 | 68 | 0,3 X 0,15 | 0.15 | 0.4 | 8.01 | N1 | 4 | 1.4 | 12.5 | 0.96 | 5.376 | 1/2"
[6 empty] | N2 | 4 | 2.55 | 12.5 | 0.96 | 9.792 | 1/2"
[6 empty] | N3 | 4 | 4.45 | 12.5 | 0.96 | 17.088 | 1/2"
[6 empty] | N4 | 4 | 3.58 | 12.5 | 0.96 | 13.7472 | 1/2"
[6 empty] | N5 | 35 | 0.83 | 6.3 | 0.25 | 7.2625 | 1/4"
06/20 | 69 | 0,3 X 0,15 | 0.15 | 0.24 | 4.77 | N1 | 4 | 1.55 | 12.5 | 0.96 | 5.952 | 1/2"
[6 empty] | N2 | 4 | 2.55 | 12.5 | 0.96 | 9.792 | 1/2"
[6 empty] | N3 | 4 | 3.58 | 12.5 | 0.96 | 13.7472 | 1/2"
[6 empty] | N4 | 35 | 0.83 | 6.3 | 0.25 | 7.2625 | 1/4"
06/20 | 70 | 0,3 X 0,15 | 0.15 | 0.24 | 4.77 | N1 | 4 | 1.55 | 12.5 | 0.96 | 5.952 | 1/2"
[6 empty] | N2 | 4 | 2.55 | 12.5 | 0.96 | 9.792 | 1/2"
[6 empty] | N3 | 4 | 3.58 | 12.5 | 0.96 | 13.7472 | 1/2"
[6 empty] | N4 | 35 | 0.83 | 6.3 | 0.25 | 7.2625 | 1/4"
TOTAL |  |  | 45.45 | 63.76 | 946.95
CA 60
[7 empty] | Bitola | Peso Total | Peso +10%
[7 empty] | 4.2 | 0 | 0
[7 empty] | 5 | 0 | 0
[7 empty] | 6 | 0 | 0
[7 empty] | Total | 0 | 0
CA 50
[7 empty] | Bitola | Peso Total | Peso +10%
[7 empty] | 6.3 | 1654.04 | 1819.44
[7 empty] | 8 | 0 | 0
[7 empty] | 10 | 0 | 0
[7 empty] | 12.5 | 5778.98 | 6356.88
[7 empty] | 16 | 210.93 | 232.02
[7 empty] | 20 | 0 | 0
[7 empty] | 25 | 0 | 0
[7 empty] | 32 | 0 | 0
[7 empty] | Total | 7643.95 | 8408.345

## Escada
OBRAS E SERVIÇOS DE CONSTRUÇÃO DE UMA ESCOLA NA VILA BANANEIRA, NO MUNICÍPIO DE ARAPIRACA/AL.
LEVANTAMENTO 11 - ESCADA | [7 empty] | QUADRO RESUMO |  |  | QUADRO DE AÇO
Nº DA PRANCHA |  | QUANT. BARRAS (UND) | COMPRIMENTO (M) | TIPO DO AÇO (MM) | MASSA (KG/M) | PESO TOTAL (KG) | ø POL. | CA 60 |  |  | CA 60
17 |  | 80 | 2.65 | 8 | 0.4 | 84.8 | 5/16" | Bitola | Peso Total | Peso +10% | Bitola | Massa (KG/M) | ø POL.
17 |  | 83 | 2.63 | 8 | 0.4 | 87.316 | 5/16" | 4.2 | 0 | 0 | 4.2 | 0.109 | 3/16"
17 |  | 14 | 5.87 | 10 | 0.62 | 50.9516 | 3/8" | 5 | 0 | 0 | 5 | 0.154 | 3/15"
17 |  | 14 | 4.44 | 10 | 0.62 | 38.5392 | 3/8" | 6 | 0 | 0 | 6 | 0.222 | 1/4"
17 |  | 14 | 4.62 | 20 | 2.47 | 159.7596 | 3/4" | Total | 0 | 0
17 |  | 14 | 5.99 | 20 | 2.47 | 207.1342 | 3/4"
| QUADRO RESUMO |  |  |  | QUADRO DE AÇO
| CA 60 |  |  |  | CA 60 |  |  | CA 50 |  |  | Bitola | Massa (KG/M) | ø POL.
| Bitola | Peso Total | Peso +10% |  | Bitola | Massa (KG/M) | ø POL. | Bitola | Peso Total | Peso +10% | 6.3 | 0.25 | 1/4"
| 4.2 | 0 | 0 |  | 4.2 | 0.109 | 3/16" | 6.3 | 0 | 0 | 8 | 0.4 | 5/16"
| 5 |  |  |  | 5 | 0.154 | 3/15" | 8 | 172.116 | 189.3276 | 10 | 0.62 | 3/8"
| 6 | 0 | 0 |  | 6 | 0.222 | 1/4" | 10 | 89.4908 | 98.4399 | 12.5 | 0.96 | 1/2"
| Total | [6 empty] | 12.5 | 0 | 0 | 16 | 1.58 | 5/8"
[5 empty] | CA 50 |  |  | 16 | 0 | 0 | 20 | 2.47 | 3/4"
| CA 50 |  |  |  | Bitola | Massa (KG/M) | ø POL. | 20 | 366.8938 | 403.5832 | 25 | 3.85 | 1"
| Bitola | Peso Total | Peso +10% |  | 6.3 | 0.25 | 1/4" | 25 | 0 | 0 | 32 | 6.31 | 1 1/4"
| 6.3 | 0 | 0 |  | 8 | 0.4 | 5/16" | 32 | 0 | 0
| 8 | 172.12 | 189.33 |  | 10 | 0.62 | 3/8" | Total | 628.5006 | 691.3507
| 10 | 89.49 | 98.44 |  | 12.5 | 0.96 | 1/2"
| 12.5 | 0 | 0 |  | 16 | 1.58 | 5/8"
| 16 | 0 | 0 |  | 20 | 2.47 | 3/4"
| 20 | 366.89 | 403.58 |  | 25 | 3.85 | 1"
| 25 | 0 | 0 |  | 32 | 6.31 | 1 1/4"
| 32 | 0 | 0
| Total | 628.5 | 691.35

## Vigas Rampa
OBRAS E SERVIÇOS DE CONSTRUÇÃO DE UMA ESCOLA NA VILA BANANEIRA, NO MUNICÍPIO DE ARAPIRACA/AL.
LEVANTAMENTO 12 - VIGAS RAMPA
Nº DA PRANCHA | Nº DA VIGA | DIMENSÃO (M) | ÁREA (M2) | VOLUME (M3) | FORMA (M2) | Nº DA BARRA | QUANT. BARRAS | COMPRIMENTO (M) | TIPO DO AÇO (MM) | MASSA (KG/M) | PESO TOTAL (KG) | ø POL. | CA 60 |  |  |  | CA 60 |  |  | CA 60
02/03 | VR-1 | 0,15 X 0,6 | 0.09 | 0.37 | 6.23 | N1 | 4 | 4.61 | 10 | 0.62 | 11.4328 | 3/8" | Bitola | Peso Total | Peso +10% |  | Bitola | Massa (KG/M) | ø POL. | Bitola | Peso Total | Peso +10%
[6 empty] | N2 | 14 | 1.42 | 5 | 0.154 | 3.0615 | 3/15" | 4.2 | 0 | 0 |  | 4.2 | 0.109 | 3/16" | 4.2
02/03 | VR-2 | 0,15 X 0,4 | 0.06 | 0.25 | 4.54 | N1 | 2 | 4.34 | 10 | 0.62 | 5.3816 | 3/8" | 5 | 76.1037 | 83.7141 |  | 5 | 0.154 | 3/15" | 5 |  | 677
[6 empty] | N2 | 2 | 4.58 | 10 | 0.62 | 5.6792 | 3/8" | 6 | 0 | 0 |  | 6 | 0.222 | 1/4" | 6
[6 empty] | N3 | 18 | 1.02 | 5 | 0.154 | 2.8274 | 3/15" | Total | 76.1037 | 83.7141 | #REF! |  |  |  | Total | 0 | 677
02/03 | VR-3 | 0,15 X 0,4 | 0.06 | 0.13 | 2.44 | N1 | 4 | 2.68 | 10 | 0.62 | 6.6464 | 3/8" |  |  |  |  | CA 50
[6 empty] | N2 | 9 | 1.02 | 5 | 0.154 | 1.4137 | 3/15" | CA 50 |  |  |  | Bitola | Massa (KG/M) | ø POL. | CA 50
02/03 | VR-4 | 0,15 X 0,4 | 0.06 | 0.13 | 2.44 | N1 | 4 | 2.68 | 10 | 0.62 | 6.6464 | 3/8" | Bitola | Peso Total | Peso +10% |  | 6.3 | 0.25 | 1/4" | Bitola | Peso Total | Peso +10%
[6 empty] | N2 | 9 | 1.02 | 5 | 0.154 | 1.4137 | 3/15" | 6.3 | 0 | 0 |  | 8 | 0.4 | 5/16" | 6.3
02/03 | VR-5 | 0,15 X 0,4 | 0.06 | 0.13 | 2.44 | N1 | 4 | 2.68 | 10 | 0.62 | 6.6464 | 3/8" | 8 | 0 | 0 |  | 10 | 0.62 | 3/8" | 8 |  | 77
[6 empty] | N2 | 9 | 1.02 | 5 | 0.154 | 1.4137 | 3/15" | 10 | 364.8576 | 401.3434 |  | 12.5 | 0.96 | 1/2" | 10 |  | 2372
02/03 | VR-6 | 0,15 X 0,4 | 0.06 | 0.13 | 2.44 | N1 | 4 | 2.68 | 10 | 0.62 | 6.6464 | 3/8" | 12.5 | 0 | 0 |  | 16 | 1.58 | 5/8" | 12.5 |  | 367
[6 empty] | N2 | 9 | 1.02 | 5 | 0.154 | 1.4137 | 3/15" | 16 | 0 | 0 |  | 20 | 2.47 | 3/4" | 16 |  | 327
02/03 | VR-7 | 0,15 X 0,4 | 0.06 | 0.61 | 11.25 | N1 | 2 | 10.44 | 10 | 0.62 | 12.9456 | 3/8" | 20 | 0 | 0 |  | 25 | 3.85 | 1" | 20
[6 empty] | N2 | 2 | 2.2 | 10 | 0.62 | 2.728 | 3/8" | 25 | 0 | 0 |  | 32 | 6.31 | 1 1/4" | 25
[6 empty] | N3 | 2 | 2.5 | 10 | 0.62 | 3.1 | 3/8" | 32 | 0 | 0 |  |  |  |  | 32
[6 empty] | N4 | 2 | 10.69 | 10 | 0.62 | 13.2556 | 3/8" | Total | 364.8576 | 401.3434 |  |  |  |  | Total | 0 | 0
[6 empty] | N5 | 1 | 4.65 | 10 | 0.62 | 2.883 | 3/8"
[6 empty] | N6 | 43 | 1.02 | 5 | 0.154 | 6.7544 | 3/15"
02/03 | VR-8 | 0,15 X 0,4 | 0.06 | 0.65 | 11.89 | N1 | 4 | 7.13 | 10 | 0.62 | 17.6824 | 3/8"
[6 empty] | N2 | 2 | 5.1 | 10 | 0.62 | 6.324 | 3/8"
[6 empty] | N3 | 2 | 2.1 | 10 | 0.62 | 2.604 | 3/8"
[6 empty] | N4 | 2 | 5.06 | 10 | 0.62 | 6.2744 | 3/8"
[6 empty] | N5 | 48 | 1.02 | 5 | 0.154 | 7.5398 | 3/15"
02/03 | VR-9 | 0,15 X 0,4 | 0.06 | 0.14 | 2.61 | N1 | 4 | 2.84 | 10 | 0.62 | 7.0432 | 3/8"
[6 empty] | N2 | 9 | 1.02 | 5 | 0.154 | 1.4137 | 3/15"
02/03 | VR-10 | 0,15 X 0,4 | 0.06 | 0.13 | 2.34 | N1 | 2 | 2.09 | 10 | 0.62 | 2.5916 | 3/8"
[6 empty] | N2 | 2 | 2.59 | 10 | 0.62 | 3.2116 | 3/8"
[6 empty] | N3 | 9 | 1.02 | 5 | 0.154 | 1.4137 | 3/15"
02/03 | VR-11 | 0,15 X 0,4 | 0.06 | 0.13 | 2.33 | N1 | 2 | 2.08 | 10 | 0.62 | 2.5792 | 3/8"
[6 empty] | N2 | 2 | 2.58 | 10 | 0.62 | 3.1992 | 3/8"
[6 empty] | N3 | 9 | 1.02 | 5 | 0.154 | 1.4137 | 3/15"
02/03 | VR-12 | 0,15 X 0,4 | 0.06 | 1.31 | 24.07 | N1 | 2 | 7.72 | 10 | 0.62 | 9.5728 | 3/8"
[6 empty] | N2 | 2 | 9.45 | 10 | 0.62 | 11.718 | 3/8"
[6 empty] | N3 | 2 | 6.05 | 10 | 0.62 | 7.502 | 3/8"
[6 empty] | N4 | 1 | 1.16 | 10 | 0.62 | 0.7192 | 3/8"
[6 empty] | N5 | 2 | 7.97 | 10 | 0.62 | 9.8828 | 3/8"
[6 empty] | N6 | 2 | 9.32 | 10 | 0.62 | 11.5568 | 3/8"
[6 empty] | N7 | 2 | 5.95 | 10 | 0.62 | 7.378 | 3/8"
[6 empty] | N8 | 91 | 1.02 | 5 | 0.154 | 14.2943 | 3/15"
02/03 | VR-13 | 0,15 X 0,4 | 0.06 | 0.3 | 5.42 | N1 | 4 | 5.39 | 10 | 0.62 | 13.3672 | 3/8"
[6 empty] | N2 | 18 | 1.02 | 5 | 0.154 | 2.8274 | 3/15"
02/03 | VR-14 | 0,15 X 0,4 | 0.06 | 0.34 | 6.31 | N1 | 4 | 6.2 | 10 | 0.62 | 15.376 | 3/8"
[6 empty] | N2 | 1 | 2 | 10 | 0.62 | 1.24 | 3/8"
[6 empty] | N3 | 24 | 1.02 | 5 | 0.154 | 3.7699 | 3/15"
02/03 | VR-15 | 0,15 X 0,4 | 0.06 | 0.73 | 13.41 | N1 | 2 | 9.59 | 10 | 0.62 | 11.8916 | 3/8"
[6 empty] | N2 | 2 | 2.92 | 10 | 0.62 | 3.6208 | 3/8"
[6 empty] | N3 | 1 | 2 | 10 | 0.62 | 1.24 | 3/8"
[6 empty] | N4 | 1 | 1.95 | 10 | 0.62 | 1.209 | 3/8"
[6 empty] | N5 | 2 | 9.95 | 10 | 0.62 | 12.338 | 3/8"
[6 empty] | N6 | 2 | 3.05 | 10 | 0.62 | 3.782 | 3/8"
[6 empty] | N7 | 49 | 1.02 | 5 | 0.154 | 7.6969 | 3/15"
02/03 | VR-16 | 0,15 X 0,4 | 0.06 | 0.23 | 4.17 | N1 | 4 | 4.25 | 10 | 0.62 | 10.54 | 3/8"
[6 empty] | N2 | 15 | 1.02 | 5 | 0.154 | 2.3562 | 3/15"
02/03 | VR-17 | 0,15 X 0,5 | 0.08 | 0.13 | 2.29 | N1 | 4 | 9.59 | 10 | 0.62 | 23.7832 | 3/8"
[6 empty] | N2 | 1 | 2.92 | 10 | 0.62 | 1.8104 | 3/8"
[6 empty] | N3 | 5 | 2 | 10 | 0.62 | 6.2 | 3/8"
02/03 | VR-18 | 0,15 X 0,4 | 0.06 | 0.67 | 12.24 | N1 | 4 | 10.56 | 10 | 0.62 | 26.1888 | 3/8"
[6 empty] | N2 | 4 | 1.49 | 10 | 0.62 | 3.6952 | 3/8"
[6 empty] | N3 | 43 | 1.02 | 5 | 0.154 | 6.7544 | 3/15"
02/03 | VR-19 | 0,15 X 0,4 | 0.06 | 0.13 | 2.37 | N1 | 2 | 2.37 | 10 | 0.62 | 2.9388 | 3/8"
[6 empty] | N2 | 2 | 2.62 | 10 | 0.62 | 3.2488 | 3/8"
[6 empty] | N3 | 9 | 1.02 | 5 | 0.154 | 1.4137 | 3/15"
02/03 | VR-20 | 0,15 X 0,4 | 0.06 | 0.24 | 4.46 | N1 | 2 | 4.27 | 10 | 0.62 | 5.2948 | 3/8"
[6 empty] | N2 | 2 | 4.52 | 10 | 0.62 | 5.6048 | 3/8"
[6 empty] | N3 | 16 | 1.02 | 5 | 0.154 | 2.5133 | 3/15"
02/03 | VR-21 | 0,15 X 0,4 | 0.06 | 0.25 | 4.51 | N1 | 2 | 4.31 | 10 | 0.62 | 5.3444 | 3/8"
[6 empty] | N2 | 2 | 4.56 | 10 | 0.62 | 5.6544 | 3/8"
[6 empty] | N3 | 18 | 1.02 | 5 | 0.154 | 2.8274 | 3/15"
02/03 | VR-22 | 0,15 X 0,4 | 0.06 | 0.14 | 2.59 | N1 | 2 | 2.56 | 10 | 0.62 | 3.1744 | 3/8"
[6 empty] | N2 | 2 | 2.81 | 10 | 0.62 | 3.4844 | 3/8"
[6 empty] | N3 | 10 | 1.02 | 5 | 0.154 | 1.5708 | 3/15"
TOTAL |  |  | 1.37 | 7.27 | 132.79
CA 60
[7 empty] | Bitola | Peso Total | Peso +10%
[7 empty] | 4.2 | 0 | 0
[7 empty] | 5 | 74.14 | 81.55
[7 empty] | 6 | 0 | 0
[7 empty] | Total | 74.14 | 81.55
CA 50
[7 empty] | Bitola | Peso Total | Peso +10%
[7 empty] | 6.3 | 0 | 0
[7 empty] | 8 | 0 | 0
[7 empty] | 10 | 364.84 | 401.32
[7 empty] | 12.5 | 0 | 0
[7 empty] | 16 | 0 | 0
[7 empty] | 20 | 0 | 0
[7 empty] | 25 | 0 | 0
[7 empty] | 32 | 0 | 0
[7 empty] | Total | 364.84 | 401.324